## Sheet
Artikelnummer | Benämning | Pris | Saldo | Enhet | Värde | Lista | Benämning
0034703 | UNITRONIC LIYCY 3X0.75 | 7.3 | 20 | m | 146 | 00 | Kraftkabel
0035170 | UNITRONIC LIYY (TP) 2X2X0.5 | 6.75 | 50 | m | 337.5 | 00 | Kraftkabel
0119305 | FQAR-PG PURE 150/250V gy# 2x0,5 | 8.92 | 1490 | m | 13290.8 | 01 | Styrkabel, en- och fåtrådig
0119315 | FQAR-PG PURE 150/250V gy 2x2x0 | 12.94 | 267 | m | 3454.98 | 01 | Styrkabel, en- och fåtrådig
0286660 | Ölflex 100 5G6 Miltronic | 54.27 | 19 | st | 1031.13 | 02 | Styrkabel, mångtrådig
0443082 | FQ 1,5 Orange R100 | 2.19 | 100 | m | 219 | 04 | Installationskabel
0443092 | FQ 1,5 Vit R100 | 2.19 | 600 | m | 1314 | 04 | Installationskabel
0443102 | FQ 1,5 Svart R100 | 2.19 | 100 | m | 219 | 04 | Installationskabel
0443112 | FQ 1,5 Grå R100 | 2.19 | 100 | m | 219 | 04 | Installationskabel
0443152 | FQ 2,5 Vit R100 | 3.53 | 100 | m | 353 | 04 | Installationskabel
0443162 | FQ 2,5 Svart R100 | 3.53 | 100 | m | 353 | 04 | Installationskabel
0443172 | FQ 2,5 Blå R100 | 3.53 | 100 | m | 353 | 04 | Installationskabel
0443182 | FQ 2,5 Brun R100 | 3.53 | 100 | m | 353 | 04 | Installationskabel
0445605 | EXQ pure/AFUX HF D/IFXI 3G1,5 | 9.67 | 500 | m | 4835 | 04 | Installationskabel
04466849 | EXQ -ULTRA LIGHT 5G1,5 Kap | 10.53 | 230 | m | 2421.9 | 04 | Installationskabel
0447321 | EQQ LiteRex 5G1,5 | 15.35 | 100 | m | 1535 | 04 | Installationskabel
0447324 | EQQ LiteRex 5G1,5 | 15.35 | 750 | m | 11512.5 | 04 | Installationskabel
0447331 | EQQ LiteRex 3G2,5 | 14.7 | 200 | m | 2940 | 04 | Installationskabel
0447334 | EQQ LiteRex 3G2,5 | 14.7 | 500 | m | 7350 | 04 | Installationskabel
0447354 | EQQ LiteRex 5G2,5 | 24.19 | 200 | m | 4838 | 04 | Installationskabel
0461085 | EXLQ Pure 4G1,5 K6/500 | 15.94 | 500 | m | 7970 | 04 | Installationskabel
0463101 | EQLQ LiteRex 3G1,5 ring 50m | 11.21 | 50 | m | 560.5 | 04 | Installationskabel
0463111 | EQLQ LiteRex 3G2,5 R50 | 18.04 | 50 | m | 902 | 04 | Installationskabel
0463114 | EQLQ LiteRex 3G2,5 Bobin 150m | 18.04 | 450 | m | 8118 | 04 | Installationskabel
0463121 | EQLQ LiteRex 4G1,5 | 15.89 | 250 | m | 3972.5 | 04 | Installationskabel
0463124 | EQLQ LiteRex 4G1,5 | 15.89 | 1400 | m | 22246 | 04 | Installationskabel
0463134 | EQLQ LiteRex 4G2,5 | 22.81 | 900 | m | 20529 | 04 | Installationskabel
0463144 | EQLQ LiteRex 5G1,5 Bobin 150m | 18.52 | 300 | m | 5556 | 04 | Installationskabel
0500839 | TP90 2x2,5 FT VIT BUDDY 150 | 14.02 | 150 | st | 2103 | 05 | Anslutningskabel
0506540 | Dubbelisolerad batterikabel i TPE/PVC 2x16 mm² | 63.87 | 2 | m | 127.74 | 05 | Anslutningskabel
0626235 | SE-N1XE-AS Super 4G50 Reka | 34.2 | 353 | m | 12072.6 | 06 | Elnätmateriel
0665864 | Ändpropp 50mm Ed-Wa | 5.92 | 100 | st | 592 | 06 | Elnätmateriel
0732642 | Anslutningsdon AD 2150 | 192.6 | 1 | st | 192.6 | 07 | Kabeltillbehör
0732870 | Fasskena KSFS 420 | 144.45 | 1 | st | 144.45 | 07 | Kabeltillbehör
0900051 | Elmätare 3-F 40A st MID ABB | 841.56 | 2 | st | 1683.12 | 09 | Elmätare och mätvärdesinsamling
1010050 | Gummi genomföring Ø50 Rostfri klämma EPDM | 130.54 | 8 | st | 1044.32 | 10 | Elmätare och mätvärdesinsamling
1010110 | Gummi genomföring Ø110 Rostfri klämma EPDM | 181.9 | 16 | st | 2910.4 | 10 | Elmätare och mätvärdesinsamling
1010160 | Gummi genomföring Ø160 Rostfri klämma EPDM | 202.23 | 20 | st | 4044.6 | 10 | Elmätare och mätvärdesinsamling
101181703 | Säkerhetsrelä FWS 2316 24-230V AC/D | 4240.07 | 1 | st | 4240.07 | 10 | Elmätare och mätvärdesinsamling
10850 | Kabelsmörjmedel | 134.67 | 1 | st | 134.67 | 10 | Elmätare och mätvärdesinsamling
1115176 | Väggkonsol 200mm | 84.94 | 4 | st | 339.76 | 11 | Kabelstegar, installationskanaler, kabelvagnar
1115188 | Väggkonsol 600 mm | 188.75 | 7 | st | 1321.25 | 11 | Kabelstegar, installationskanaler, kabelvagnar
1117066 | Arm Skena 100mm 3m Vit | 312.11 | 19 | st | 5930.09 | 11 | Kabelstegar, installationskanaler, kabelvagnar
1120298 | Kabelhållare Arx1-52 Z+ | 17.53 | 50 | st | 876.5 | 11 | Kabelstegar, installationskanaler, kabelvagnar
1120348 | T-Skruv 26U M8X30 Fzv | 22.43 | 40 | st | 897.2 | 11 | Kabelstegar, installationskanaler, kabelvagnar
1122503 | Avvinkling 44 Fzv | 220.89 | 2 | st | 441.78 | 11 | Kabelstegar, installationskanaler, kabelvagnar
1126350 | Bärok/Skarv | 54.53 | 16 | st | 872.48 | 11 | Kabelstegar, installationskanaler, kabelvagnar
1129553 | Fäste För I-Balk Ht 152 | 108.5 | 3 | st | 325.5 | 11 | Kabelstegar, installationskanaler, kabelvagnar
1138043 | Kabelstege, 6 m | 332.41 | 7 | st | 2326.87 | 11 | Kabelstegar, installationskanaler, kabelvagnar
1138046 | Kabelstege, 6 m | 356 | 9 | st | 3204 | 11 | Kabelstegar, installationskanaler, kabelvagnar
1138049 | Kabelstege, 6 m | 369.13 | 9 | st | 3322.17 | 11 | Kabelstegar, installationskanaler, kabelvagnar
1138055 | Kabelstege, 6 m | 431.27 | 9 | st | 3881.43 | 11 | Kabelstegar, installationskanaler, kabelvagnar
1138111 | Väggkonsol | 52.65 | 8 | st | 421.2 | 11 | Kabelstegar, installationskanaler, kabelvagnar
1138133 | Väggkonsol | 29.93 | 2 | st | 59.86 | 11 | Kabelstegar, installationskanaler, kabelvagnar
1138135 | Väggkonsol | 38.19 | 5 | st | 190.95 | 11 | Kabelstegar, installationskanaler, kabelvagnar
1138137 | Väggkonsol | 48.5 | 20 | st | 970 | 11 | Kabelstegar, installationskanaler, kabelvagnar
1138141 | Väggkonsol | 73.73 | 13 | st | 958.49 | 11 | Kabelstegar, installationskanaler, kabelvagnar
1138209 | Bärok | 34.48 | 2 | st | 68.96 | 11 | Kabelstegar, installationskanaler, kabelvagnar
1138308 | Ankarskena | 151.54 | 36 | st | 5455.44 | 11 | Kabelstegar, installationskanaler, kabelvagnar
1138317 | Ankarskena | 65.89 | 25 | st | 1647.25 | 11 | Kabelstegar, installationskanaler, kabelvagnar
1138336 | Takpendel | 65.39 | 58 | st | 3792.62 | 11 | Kabelstegar, installationskanaler, kabelvagnar
1138388 | Mutter | 1.39 | 100 | st | 139 | 11 | Kabelstegar, installationskanaler, kabelvagnar
1138411 | Vinkelfäste | 7.74 | 100 | st | 774 | 11 | Kabelstegar, installationskanaler, kabelvagnar
1138424 | Väggfäste | 9.98 | 72 | st | 718.56 | 11 | Kabelstegar, installationskanaler, kabelvagnar
1138425 | Väggfäste | 19.53 | 88 | st | 1718.64 | 11 | Kabelstegar, installationskanaler, kabelvagnar
1138455 | Vinkelfäste | 62.15 | 22 | st | 1367.3 | 11 | Kabelstegar, installationskanaler, kabelvagnar
1138460 | Avgreningsplåt | 81.68 | 21 | st | 1715.28 | 11 | Kabelstegar, installationskanaler, kabelvagnar
1138490 | Invändig bärok | 11.06 | 23 | st | 254.38 | 11 | Kabelstegar, installationskanaler, kabelvagnar
1138510 | Skarv f. FP-2000 | 29.43 | 60 | st | 1765.8 | 11 | Kabelstegar, installationskanaler, kabelvagnar
1138515 | Förlängningsskena | 141.12 | 2 | st | 282.24 | 11 | Kabelstegar, installationskanaler, kabelvagnar
1138542 | Led/hörnskarv NL PG | 13.61 | 6 | st | 81.66 | 11 | Kabelstegar, installationskanaler, kabelvagnar
1139008 | Takpendel | 205.44 | 20 | st | 4108.8 | 11 | Kabelstegar, installationskanaler, kabelvagnar
1139130 | Klammer | 3.77 | 2 | st | 7.54 | 11 | Kabelstegar, installationskanaler, kabelvagnar
1139284 | Skarvstycke | 22.04 | 1 | st | 22.04 | 11 | Kabelstegar, installationskanaler, kabelvagnar
1139422 | Inväging konsol RMK-40-300 10 PG | 13.18 | 8 | st | 105.44 | 11 | Kabelstegar, installationskanaler, kabelvagnar
1139424 | Inväging konsol | 22.11 | 3 | st | 66.33 | 11 | Kabelstegar, installationskanaler, kabelvagnar
1139490 | Pendelfäste | 5.37 | 12 | st | 64.44 | 11 | Kabelstegar, installationskanaler, kabelvagnar
1139494 | Pendelskena | 65 | 3 | st | 195 | 11 | Kabelstegar, installationskanaler, kabelvagnar
1139627 | Ändfäste | 19.42 | 4 | st | 77.68 | 11 | Kabelstegar, installationskanaler, kabelvagnar
1139704 | Armaturskena | 184.04 | 16 | st | 2944.64 | 11 | Kabelstegar, installationskanaler, kabelvagnar
1139736 | Ändfäste | 28.93 | 55 | st | 1591.15 | 11 | Kabelstegar, installationskanaler, kabelvagnar
1139771 | Led / hörnskarv | 46.18 | 50 | st | 2309 | 11 | Kabelstegar, installationskanaler, kabelvagnar
1139788 | Vajerfäste | 16.01 | 150 | st | 2401.5 | 11 | Kabelstegar, installationskanaler, kabelvagnar
1139792 | Ändstycke, vit | 25.66 | 22 | st | 564.52 | 11 | Kabelstegar, installationskanaler, kabelvagnar
1149475 | Takfäste B47/M8 D5 | 35.33 | 5 | st | 176.65 | 11 | Kabelstegar, installationskanaler, kabelvagnar
11517 | Keramiska bastusten Ø80mm | 861.35 | 2 | fp | 1722.7 | 11 | Kabelstegar, installationskanaler, kabelvagnar
1155140 | Mellanvägg till LF H=40mm PVC | 38.53 | 12 | st | 462.36 | 11 | Kabelstegar, installationskanaler, kabelvagnar
1157491 | Pop-Up 3 kraftuttag Antr | 1093.05 | 2 | st | 2186.1 | 11 | Kabelstegar, installationskanaler, kabelvagnar
1161548 | Flatvinkel Inka 123 Upp V | 735.29 | 2 | st | 1470.58 | 11 | Kabelstegar, installationskanaler, kabelvagnar
1171379 | Hörn | 117.42 | 8 | st | 939.36 | 11 | Kabelstegar, installationskanaler, kabelvagnar
1171396 | Lock | 81.42 | 5 | st | 407.1 | 11 | Kabelstegar, installationskanaler, kabelvagnar
1171400 | Skarvstycke | 5.24 | 220 | st | 1152.8 | 11 | Kabelstegar, installationskanaler, kabelvagnar
1171404 | Justerstycke | 18.82 | 39 | st | 733.98 | 11 | Kabelstegar, installationskanaler, kabelvagnar
1171406 | Väggkonsol | 17.91 | 12 | st | 214.92 | 11 | Kabelstegar, installationskanaler, kabelvagnar
1171413 | Väggram | 7.6 | 18 | st | 136.8 | 11 | Kabelstegar, installationskanaler, kabelvagnar
1172759 | Golvbox stål ingj box 1 fack Elit | 759.17 | 10 | st | 7591.7 | 11 | Kabelstegar, installationskanaler, kabelvagnar
1174585 | Uttagssats 4-Väg Vit | 210.32 | 1 | st | 210.32 | 11 | Kabelstegar, installationskanaler, kabelvagnar
1174589 | Uttagssats 6-Väg Vit | 281.26 | 1 | st | 281.26 | 11 | Kabelstegar, installationskanaler, kabelvagnar
1174644 | Adapter T Aud50 Standard | 8.93 | 5 | st | 44.65 | 11 | Kabelstegar, installationskanaler, kabelvagnar
1174647 | Blindplugg Vit | 6.84 | 10 | st | 68.4 | 11 | Kabelstegar, installationskanaler, kabelvagnar
1178842 | Universaldosa 1-Fack | 14.1 | 5 | st | 70.5 | 11 | Kabelstegar, installationskanaler, kabelvagnar
1179301 | Lock för keyst 2xRJ45 Vit D45K2-3 | 54.25 | 10 | st | 542.5 | 11 | Kabelstegar, installationskanaler, kabelvagnar
1179347 | Lock för datauttag RJ45 Vit D45K1-3 | 23.58 | 10 | st | 235.8 | 11 | Kabelstegar, installationskanaler, kabelvagnar
1300538 | Ljussensor plugg max 300W IP20 | 40.66 | 2 | st | 81.32 | 13 | Närvaro- och rörelsedetektorer, kopplingsur, dimrar, ljusreglering
1300554 | Närvarodetek Dali 2-Zon Vit | 1357.47 | 1 | st | 1357.47 | 13 | Närvaro- och rörelsedetektorer, kopplingsur, dimrar, ljusreglering
1330627 | Timer 15-75 min. IP20 | 107 | 1 | st | 107 | 13 | Närvaro- och rörelsedetektorer, kopplingsur, dimrar, ljusreglering
1360238 | Dimmer Dali Antracit | 775.76 | 1 | st | 775.76 | 13 | Närvaro- och rörelsedetektorer, kopplingsur, dimrar, ljusreglering
1360258 | Dimmer Led Uni 400W Vit | 522.65 | 1 | st | 522.65 | 13 | Närvaro- och rörelsedetektorer, kopplingsur, dimrar, ljusreglering
1360317 | Liton Dimmer 150W Modul 225 | 210.09 | 2 | st | 420.18 | 13 | Närvaro- och rörelsedetektorer, kopplingsur, dimrar, ljusreglering
1360626 | Dosdimmer TopDim LED 200VA utan nolla | 211.86 | 8 | st | 1694.88 | 13 | Närvaro- och rörelsedetektorer, kopplingsur, dimrar, ljusreglering
1363081 | RS Dimmer 1000GLE för resistiv och kapacitiv last | 1214.45 | 1 | st | 1214.45 | 13 | Närvaro- och rörelsedetektorer, kopplingsur, dimrar, ljusreglering
1377706 | Kronrelä, 16A, mesh, Bluetooth | 433.99 | 6 | st | 2603.94 | 13 | Närvaro- och rörelsedetektorer, kopplingsur, dimrar, ljusreglering
1377732 | Batteribackup adapter dos-prod | 107 | 3 | st | 321 | 13 | Närvaro- och rörelsedetektorer, kopplingsur, dimrar, ljusreglering
1377791 | Plejd Monteringsdosa MNT-02 | 26.75 | 9 | st | 240.75 | 13 | Närvaro- och rörelsedetektorer, kopplingsur, dimrar, ljusreglering
1400062 | Skarvmuff 16mm HF | 0.45 | 411 | st | 184.95 | 14 | Förläggningsmateriel, förskruvningar, brandtätning
1400063 | Skarvmuff 20mm HF | 0.55 | 260 | st | 143 | 14 | Förläggningsmateriel, förskruvningar, brandtätning
1400072 | Skarvmuff 16mm inkl låsfjäder HF | 0.93 | 461 | st | 428.73 | 14 | Förläggningsmateriel, förskruvningar, brandtätning
1400073 | Skarvmuff 20mm inkl låsfjäder HF | 1.09 | 860 | st | 937.4 | 14 | Förläggningsmateriel, förskruvningar, brandtätning
1400074 | Skarvmuff 25mm inkl låsfjäder HF | 1.34 | 700 | st | 938 | 14 | Förläggningsmateriel, förskruvningar, brandtätning
1400075 | Skarvmuff 32mm inkl låsfjäder HF | 2.7 | 222 | st | 599.4 | 14 | Förläggningsmateriel, förskruvningar, brandtätning
1400077 | Skarvmuff 50mm inkl låsfjäder HF | 5.6 | 36 | st | 201.6 | 14 | Förläggningsmateriel, förskruvningar, brandtätning
1400089 | Rörböj 20mmm Ed-Wa | 4.4 | 160 | st | 704 | 14 | Förläggningsmateriel, förskruvningar, brandtätning
1400608 | Övergångsmuff HF 16-20mm | 2.86 | 228 | st | 652.08 | 14 | Förläggningsmateriel, förskruvningar, brandtätning
14015-PL25 | Sweflex 50HF Grå 25M | 13.52 | 200 | m | 2704 | 14 | Förläggningsmateriel, förskruvningar, brandtätning
1403578 | Kabel och röravståndshållare M32 | 12.12 | 23 | st | 278.76 | 14 | Förläggningsmateriel, förskruvningar, brandtätning
1413809 | Elrör 16mm HF 320N, 3m | 4.26 | 3738 | m | 15923.88 | 14 | Förläggningsmateriel, förskruvningar, brandtätning
1413810 | Elrör 20mm HF 320N, 3m | 5.42 | 2439 | m | 13219.38 | 14 | Förläggningsmateriel, förskruvningar, brandtätning
1413811 | Elrör 25mm HF 320N, 3m | 7.05 | 2529 | m | 17829.45 | 14 | Förläggningsmateriel, förskruvningar, brandtätning
1413812 | Elrör 32mm HF 320N, 3m | 13.05 | 780 | m | 10179 | 14 | Förläggningsmateriel, förskruvningar, brandtätning
1413813 | Elrör 40mm HF 320N, 3m | 16.4 | 111 | m | 1820.4 | 14 | Förläggningsmateriel, förskruvningar, brandtätning
1413814 | Elrör 50mm HF 320N, 3m | 21.58 | 63 | m | 1359.54 | 14 | Förläggningsmateriel, förskruvningar, brandtätning
1413861-50 | Flexrör 16mm HF 750N 50m | 2.48 | 600 | m | 1488 | 14 | Förläggningsmateriel, förskruvningar, brandtätning
1413862 | Flexrör 20mm HF 750N | 3.39 | 1300 | m | 4407 | 14 | Förläggningsmateriel, förskruvningar, brandtätning
1413862-50 | Flexrör 20 mm HF 750N 50m | 3.26 | 650 | m | 2119 | 14 | Förläggningsmateriel, förskruvningar, brandtätning
1413866 | Flexrör 50mm HF 750N | 17.01 | 75 | m | 1275.75 | 14 | Förläggningsmateriel, förskruvningar, brandtätning
1414280 | Flexrör HF 16/3G1,5 FQ | 8.68 | 100 | m | 868 | 14 | Förläggningsmateriel, förskruvningar, brandtätning
1414290 | Flexrör HF 16/5G1,5 FQ | 12.88 | 400 | m | 5152 | 14 | Förläggningsmateriel, förskruvningar, brandtätning
1414300 | Flexrör HF 16/3G2,5 FQ | 13.04 | 400 | m | 5216 | 14 | Förläggningsmateriel, förskruvningar, brandtätning
1414308 | Flexrör HF 20/5G2,5 FQ | 21.57 | 100 | m | 2157 | 14 | Förläggningsmateriel, förskruvningar, brandtätning
1414320 | Flexrör HF 16/4G1,5 FQ tvinnad | 15.11 | 500 | m | 7555 | 14 | Förläggningsmateriel, förskruvningar, brandtätning
1414324 | Flexrör HF 20/5G2,5 FQ tvinnad | 21.31 | 50 | m | 1065.5 | 14 | Förläggningsmateriel, förskruvningar, brandtätning
1414339 | Flexrör HF 16/UTP KAT 6 | 7.56 | 100 | m | 756 | 14 | Förläggningsmateriel, förskruvningar, brandtätning
1414341 | Flexrör HF 20/2xUTP KAT 6 | 12.82 | 250 | m | 3205 | 14 | Förläggningsmateriel, förskruvningar, brandtätning
1420077 | RÖRSTUTS 1X16/20MM FÖR MURDOSA | 7.49 | 70 | st | 524.3 | 14 | Förläggningsmateriel, förskruvningar, brandtätning
1420078 | RÖRSTUTS 2X16/20MM FÖR MURDOSA | 10.7 | 30 | st | 321 | 14 | Förläggningsmateriel, förskruvningar, brandtätning
1420107 | MURDOSA MED STUTS 2X16/20MM | 22.47 | 8 | st | 179.76 | 14 | Förläggningsmateriel, förskruvningar, brandtätning
1420109 | APP DOSA DUBBEL 2X2 STÅLREGELF | 20.87 | 1 | st | 20.87 | 14 | Förläggningsmateriel, förskruvningar, brandtätning
1420185 | Apparatdosa, Multifix, 13-26mm, 4 stutsar,Kombi | 21.31 | 100 | st | 2131 | 14 | Förläggningsmateriel, förskruvningar, brandtätning
1420497 | Rotdosa Bio Material | 29.76 | 16 | st | 476.16 | 14 | Förläggningsmateriel, förskruvningar, brandtätning
1421390 | App Dosa Vp2 13/26 Mm Brand | 69.27 | 20 | st | 1385.4 | 14 | Förläggningsmateriel, förskruvningar, brandtätning
1426003 | Takdosa Ergo 13mm | 26.77 | 50 | st | 1338.5 | 14 | Förläggningsmateriel, förskruvningar, brandtätning
1426005 | Multidosa/Rotdosa EDM | 16.18 | 27 | st | 436.86 | 14 | Förläggningsmateriel, förskruvningar, brandtätning
1426014 | Takdosa 8x16+2x20mm stuts | 18.67 | 9 | st | 168.03 | 14 | Förläggningsmateriel, förskruvningar, brandtätning
1426019 | Apparatdosa 26 gul låsfjäder | 7.83 | 540 | st | 4228.2 | 14 | Förläggningsmateriel, förskruvningar, brandtätning
1426021 | Murdosa för inmurning | 11.61 | 14 | st | 162.54 | 14 | Förläggningsmateriel, förskruvningar, brandtätning
1426024 | Apparatdosa 13 grön låsfjäder | 7.83 | 54 | st | 422.82 | 14 | Förläggningsmateriel, förskruvningar, brandtätning
1426032 | K-dosa 26 gul 6x16+2x20 låsfjäder | 12.22 | 292 | st | 3568.24 | 14 | Förläggningsmateriel, förskruvningar, brandtätning
1426034 | K-dosa 13 grön 6x16+2x20 låsfjäder | 12.22 | 144 | st | 1759.68 | 14 | Förläggningsmateriel, förskruvningar, brandtätning
1426052 | Distansfäste till A/K-dosa | 5.26 | 624 | st | 3282.24 | 14 | Förläggningsmateriel, förskruvningar, brandtätning
1426086 | REGELFÄSTE UNI DOSA DUBBEL | 6.42 | 50 | st | 321 | 14 | Förläggningsmateriel, förskruvningar, brandtätning
1426092 | Montageregelfäste 13 enkelgips | 12.58 | 89 | st | 1119.62 | 14 | Förläggningsmateriel, förskruvningar, brandtätning
1426093 | Montageregelfäste 26 dubb.gips | 12.58 | 430 | st | 5409.4 | 14 | Förläggningsmateriel, förskruvningar, brandtätning
1426132 | Montageskena 450mm, plast | 49.99 | 5 | st | 249.95 | 14 | Förläggningsmateriel, förskruvningar, brandtätning
1426133 | Montageskena 600mm, plast | 52.41 | 5 | st | 262.05 | 14 | Förläggningsmateriel, förskruvningar, brandtätning
1426147 | KOPPL/SPIS DOSA DUBBEL | 20.33 | 29 | st | 589.57 | 14 | Förläggningsmateriel, förskruvningar, brandtätning
1426163 | DOSFÄSTE 25MM | 6.69 | 70 | st | 468.3 | 14 | Förläggningsmateriel, förskruvningar, brandtätning
1426164 | DOSFÄSTE 34MM | 7.76 | 50 | st | 388 | 14 | Förläggningsmateriel, förskruvningar, brandtätning
1426167 | MELLANSTYCKE 71MM UNI DOSA | 1.82 | 400 | st | 728 | 14 | Förläggningsmateriel, förskruvningar, brandtätning
1426208 | KOPPLINGSDOSA IP65 105X105 | 17.39 | 129 | st | 2243.31 | 14 | Förläggningsmateriel, förskruvningar, brandtätning
1426209 | DRAGAVLASTNING DOSA IP65 | 6.96 | 200 | st | 1392 | 14 | Förläggningsmateriel, förskruvningar, brandtätning
1426255 | RÖRSTUTS 2X16/20MM UNI DOSA | 5.62 | 50 | st | 281 | 14 | Förläggningsmateriel, förskruvningar, brandtätning
1426287 | TAKDOSA STUTSHÖJD 13MM | 19.8 | 30 | st | 594 | 14 | Förläggningsmateriel, förskruvningar, brandtätning
1426288 | TAKDOSA STUTSHÖJD 26MM | 18.73 | 4 | st | 74.92 | 14 | Förläggningsmateriel, förskruvningar, brandtätning
1437600-3 | Anslutningsdosa vit 5x2,5mm2 | 19.09 | 100 | st | 1909 | 14 | Förläggningsmateriel, förskruvningar, brandtätning
1437640 | Kopplingsdosa Kapslad Svart | 26.11 | 6 | st | 156.66 | 14 | Förläggningsmateriel, förskruvningar, brandtätning
1437684 | KOPPLINGSDOSA IP65 | 10.7 | 197 | st | 2107.9 | 14 | Förläggningsmateriel, förskruvningar, brandtätning
1437841 | Brandsäkra kopplingsdosor IP66 | 353.1 | 2 | st | 706.2 | 14 | Förläggningsmateriel, förskruvningar, brandtätning
1438237 | SKILJEVÄGG UTP DOSOR | 10.17 | 30 | st | 305.1 | 14 | Förläggningsmateriel, förskruvningar, brandtätning
1441045 | TOPPKLÄMMA 3X0,5-2,5 100-PACK | 80.25 | 9 | fp | 722.25 | 14 | Förläggningsmateriel, förskruvningar, brandtätning
1441051 | TOPPKLÄMMA 5X0,5-2,5 100-PACK | 96.3 | 23 | fp | 2214.9 | 14 | Förläggningsmateriel, förskruvningar, brandtätning
1441058 | TOPPKLÄMMA 8X0,5-2,5 50-PACK | 112.35 | 5 | fp | 561.75 | 14 | Förläggningsmateriel, förskruvningar, brandtätning
14503 | SVEFLEX 16HF/FQ 3G1,5 | 6.41 | 600 | m | 3846 | 14 | Förläggningsmateriel, förskruvningar, brandtätning
14506-PL | Sveflex 20 HF / FQ 6G1,5 | 13.67 | 100 | m | 1367 | 14 | Förläggningsmateriel, förskruvningar, brandtätning
1457727 | Snabbskarv 2-pol IP68 | 31.78 | 5 | st | 158.9 | 14 | Förläggningsmateriel, förskruvningar, brandtätning
1457728 | Snabbskarv 3-pol IP68 | 40.02 | 7 | st | 280.14 | 14 | Förläggningsmateriel, förskruvningar, brandtätning
14703-SC100 | SVEFLEX 16HF/EQQ 3G1,5 | 13.08 | 300 | m | 3924 | 14 | Förläggningsmateriel, förskruvningar, brandtätning
1501210 | Tillex Pluggklammer PC 10-14 vit | 84.78 | 20 | st | 1695.6 | 15 | Fästmateriel
1501234 | PLUGGKLAMMER DUBBEL 14-18 VIT | 86.51 | 10 | fp | 865.1 | 15 | Fästmateriel
1501239 | PLUGGKLAMMER DUBBEL 18-22 VIT | 64.16 | 27 | fp | 1732.32 | 15 | Fästmateriel
1501520 | Clips C7-10 Vit 1,8x25 | 35.16 | 8 | fp | 281.28 | 15 | Fästmateriel
1501533 | Clips C8-12 VIT 2,0x35 | 46.32 | 3 | fp | 138.96 | 15 | Fästmateriel
1501543 | Clips C4 C10-14 VIT 2,0x35 | 53.15 | 45 | fp | 2391.75 | 15 | Fästmateriel
1501549 | Clips C4 C10-14 svart 2,0x35 | 53.15 | 7 | fp | 372.05 | 15 | Fästmateriel
1504070 | Skruvclips 8-12 vit 3,9x32 (100st) | 49.18 | 10 | fp | 491.8 | 15 | Fästmateriel
1504072 | Skruvclips 10-14 vit 3,9x32 (100st) | 62.04 | 30 | fp | 1861.2 | 15 | Fästmateriel
1504074 | Skruvclips 14-18 vit 3,9x42 (100st) | 73.74 | 70 | fp | 5161.8 | 15 | Fästmateriel
1504075 | Skruvclips 14-18 svart 3,9x42 (100st) | 74.92 | 99 | fp | 7417.08 | 15 | Fästmateriel
1504076 | Skruvclips 18-22 vit 3,9x42 (50st) | 65.52 | 10 | fp | 655.2 | 15 | Fästmateriel
1504077 | Skruvclips 18-22 svart 3,9x42 (50st) | 68.49 | 42 | fp | 2876.58 | 15 | Fästmateriel
1504078 | Skruvclips 22-26 vit 3,9x42 (50st) | 89.35 | 130 | fp | 11615.5 | 15 | Fästmateriel
1504079 | Skruvclips 22-26 svart 3,9x42 (50st) | 93.53 | 40 | fp | 3741.2 | 15 | Fästmateriel
1504311 | Skruvclips SC10-14 Svart PH2 | 80.22 | 10 | fp | 802.2 | 15 | Fästmateriel
1504313 | Skruvclips SC14-18 Svart PH2 | 94.49 | 10 | fp | 944.9 | 15 | Fästmateriel
1507206 | CLIPSPLUGG GUL 5,5x25 | 32.68 | 22 | fp | 718.96 | 15 | Fästmateriel
1507236 | Plugg Brun 8x40 Tillex | 34.71 | 10 | fp | 347.1 | 15 | Fästmateriel
1507241 | PLUGG BLÅ 10x45 Tillex | 47.08 | 10 | fp | 470.8 | 15 | Fästmateriel
1507246 | PLUGG Grön 12x60 Tillex | 70.92 | 10 | fp | 709.2 | 15 | Fästmateriel
1507994 | Skruvplugg 5,5x35mm 200-pack | 50.29 | 10 | fp | 502.9 | 15 | Fästmateriel
1509140 | Universalplugg ST Grå Krok | 65.1 | 10 | fp | 651 | 15 | Fästmateriel
1509143 | Universalplugg ST PAN PZ2 | 97.74 | 15 | fp | 1466.1 | 15 | Fästmateriel
1517168 | Buntband svart 2.5mm L=100mm 100p | 2.15 | 19 | fp | 40.85 | 15 | Fästmateriel
1517171 | Buntband natur 2.5mm L=100mm 100p | 2.4 | 3 | fp | 7.2 | 15 | Fästmateriel
1517177 | Buntband natur 2.5mm L=160mm 100p | 8.99 | 17 | fp | 152.83 | 15 | Fästmateriel
1517197 | Buntband natur 3,6mm L=300mm 100p | 17.17 | 8 | fp | 137.36 | 15 | Fästmateriel
1517214 | Buntband svart 4,8mm L=200mm 100p | 9.69 | 30 | fp | 290.7 | 15 | Fästmateriel
1517218 | Buntband natur 4,8mm L=200mm 100p | 10.79 | 22 | fp | 237.38 | 15 | Fästmateriel
1517227 | Buntband B=4,8MM L=300MM Svart | 12.91 | 29 | fp | 374.39 | 15 | Fästmateriel
1517234 | Buntband svart 4,8mm L=370mm 100p | 21.69 | 5 | fp | 108.45 | 15 | Fästmateriel
1517244 | Buntband svart 7,6mm L=370mm 100p | 41.27 | 23 | fp | 949.21 | 15 | Fästmateriel
1517664 | FÖRLÄGGN.BAND 0,7X13X10000 MM | 72.23 | 2 | st | 144.46 | 15 | Fästmateriel
1530885 | Multiskruv EL PH2 5x33 | 58.3 | 10 | st | 583 | 15 | Fästmateriel
1532071 | MONTAGESKRUV 4,2x19 FZB PH2 | 47.08 | 4 | st | 188.32 | 15 | Fästmateriel
1532072 | MONTAGESKRUV 4,2x25 FZB PH2 | 57.78 | 7 | fp | 404.46 | 15 | Fästmateriel
1532074 | MONTAGESKRUV 4,2x45 FZB PH2 | 68.48 | 7 | fp | 479.36 | 15 | Fästmateriel
1532077 | MONTAGESKR STÅL 4,2x13 FZB PH2 | 62.06 | 35 | fp | 2172.1 | 15 | Fästmateriel
1532078 | MONTAGESKR STÅL 4,2x25 FZB PH2 | 72.76 | 3 | fp | 218.28 | 15 | Fästmateriel
1532080 | ELEKTRIKERSKRUV 4,2x22 FZB PH2 | 47.08 | 17 | fp | 800.36 | 15 | Fästmateriel
1532081 | ELEKTRIKERSKRUV 4,2x35 FZB PH2 | 57.78 | 7 | st | 404.46 | 15 | Fästmateriel
1532082 | ELEKTRIKERSKRUV 4,2x45 FZB PH2 | 78.11 | 8 | fp | 624.88 | 15 | Fästmateriel
1532141 | SKRUV FÖR STÅLREGEL 4,8x17 PH2 | 155.15 | 3 | fp | 465.45 | 15 | Fästmateriel
1556624 | Betongskruv 10X70 Elförz | 606.48 | 1 | fp | 606.48 | 15 | Fästmateriel
155824 | Beröringsfri sensor Contrinex M30 | 350.1 | 10 | st | 3501 | 15 | Fästmateriel
159003 | STICKPROPP CEE 16A 5-pol | 22.47 | 4 | st | 89.88 | 15 | Fästmateriel
159004 | STICKPROPP CEE 32A 5-pol | 32.1 | 6 | st | 192.6 | 15 | Fästmateriel
159013 | SKARVUTTAG CEE 16A 5-pol IP | 30.99 | 8 | st | 247.92 | 15 | Fästmateriel
159014 | SKARVUTTAG CEE 32A 5-pol IP | 40.13 | 2 | st | 80.26 | 15 | Fästmateriel
159033 | Vägguttag CEE 16A 5-pol IP44 | 33.17 | 11 | st | 364.87 | 15 | Fästmateriel
159034 | Vägguttag CEE 32A 5-pol IP44 | 45.76 | 1 | st | 45.76 | 15 | Fästmateriel
159076 | 3-fas CEE till Schuko Amiga | 75.97 | 4 | st | 303.88 | 15 | Fästmateriel
16016229 | SLANGSAX LÖWE 3204/P90 0-32mm | 308.16 | 2 | st | 616.32 | 16 | Verktyg, redskap, personlig utrustning, kalkylprogram
1603143900 | Kabelmuff 50mm | 7.42 | 87 | st | 645.54 | 16 | Verktyg, redskap, personlig utrustning, kalkylprogram
1721425600 | Kabelrör DVK Gul 50×6m 450N | 31.01 | 76 | st | 2356.76 | 17 | Installationsbussystem
1722023600 | Kabelrör DVK Orange 110×6m, 450N | 141.24 | 114 | st | 16101.36 | 17 | Installationsbussystem
1731426829 | Markrör Grön 50x50m Tolago | 7.38 | 400 | m | 2952 | 17 | Installationsbussystem
1731625829 | Markrör Gul 75x50m Tolago | 9.85 | 100 | m | 985 | 17 | Installationsbussystem
1732029151 | Kabel flexböj 110 - L1500 | 54.6 | 50 | st | 2730 | 17 | Installationsbussystem
1732329151 | Kabel flexböj 160-L1500 | 189.42 | 32 | st | 6061.44 | 17 | Installationsbussystem
1803209001 | Kabelmuff 110mm | 8.76 | 50 | st | 438 | 18 | Strömställare, vägguttag och lampdon
1803239000 | Kabelmuff 160mm | 20.9 | 16 | st | 334.4 | 18 | Strömställare, vägguttag och lampdon
1815016 | Strömställare kron med klor Jussi | 76.4 | 7 | st | 534.8 | 18 | Strömställare, vägguttag och lampdon
1815170 | Täckram för 2-vägs vägguttag, Jussi, 100mm, 1-fack | 17.23 | 27 | st | 465.21 | 18 | Strömställare, vägguttag och lampdon
1815185 | Centrumplatta, Jussi, för antennuttag | 45.69 | 1 | st | 45.69 | 18 | Strömställare, vägguttag och lampdon
1815219 | Vägguttag, Jussi, 2-vägs, utan jord snabb | 105.61 | 27 | st | 2851.47 | 18 | Strömställare, vägguttag och lampdon
1820227 | 1-Vägsuttag 2 X Usb 2,4A Vit | 405.86 | 6 | st | 2435.16 | 18 | Strömställare, vägguttag och lampdon
1820253 | Strömst Exx Utv Trapp/1P Vit | 51.96 | 3 | st | 155.88 | 18 | Strömställare, vägguttag och lampdon
1820290 | Vippa Med Nyckelsymbol Vit | 18.65 | 3 | st | 55.95 | 18 | Strömställare, vägguttag och lampdon
1820334 | Sockeldosa Exx Tom Vit | 74.16 | 12 | st | 889.92 | 18 | Strömställare, vägguttag och lampdon
1860009 | Vägguttag Kapslat 2-Vägs Svart | 131.08 | 4 | st | 524.32 | 18 | Strömställare, vägguttag och lampdon
1860010 | Vägguttag Kapslat 1-Vägs Svart | 85.6 | 5 | st | 428 | 18 | Strömställare, vägguttag och lampdon
1890045 | Vägguttag 2V låg 1,5 dos SK ALU | 95.14 | 6 | st | 570.84 | 18 | Strömställare, vägguttag och lampdon
1890340 | TÄCKRAM 2-FACK | 14.45 | 45 | st | 650.25 | 18 | Strömställare, vägguttag och lampdon
1890348 | IMPULSFJÄDER | 1.07 | 30 | st | 32.1 | 18 | Strömställare, vägguttag och lampdon
1890713 | DCL vägg 1vägs 2pol+j | 19.73 | 30 | st | 591.9 | 18 | Strömställare, vägguttag och lampdon
1890723 | DCL tak 2pol+j | 27.62 | 159 | st | 4391.58 | 18 | Strömställare, vägguttag och lampdon
1891011 | Liton Strömbryt. Modul 225 45x22,5 | 29.43 | 2 | st | 58.86 | 18 | Strömställare, vägguttag och lampdon
1891012 | Liton Tryckknapp Modul 225 45x22,5 | 31.19 | 2 | st | 62.38 | 18 | Strömställare, vägguttag och lampdon
1891314 | Strömst trapp/1-pol inf vit | 32.1 | 20 | st | 642 | 18 | Strömställare, vägguttag och lampdon
1891315 | Strömst d-trapp inf vit | 65.27 | 8 | st | 522.16 | 18 | Strömställare, vägguttag och lampdon
1891317 | Strömst kors inf vit | 65.27 | 8 | st | 522.16 | 18 | Strömställare, vägguttag och lampdon
1891342 | Uttag 2-väg inf vit | 42.27 | 1 | st | 42.27 | 18 | Strömställare, vägguttag och lampdon
1891495 | Lamputt DCL 1-v tak inf vit | 42.27 | 30 | st | 1268.1 | 18 | Strömställare, vägguttag och lampdon
1891817 | Uttag 4-väg utp sv | 126.26 | 1 | st | 126.26 | 18 | Strömställare, vägguttag och lampdon
1894224 | Strömbrytare kron skruv ALU | 52.17 | 1 | st | 52.17 | 18 | Strömställare, vägguttag och lampdon
1894374 | Hörnbox m 2-vägsuttag ALU | 129.67 | 2 | st | 259.34 | 18 | Strömställare, vägguttag och lampdon
1900080000 | 16-pol Kåpa HDC 16B SDBO 1M25G | 167.67 | 1 | st | 167.67 | 19 | Strömställare, vägguttag och lampdon
1903640120D1D-BF | LGE/LGS Backlit Flatlight. 36W 4000K 7800lm on/off | 716.9 | 19 | st | 13621.1 | 19 | Strömställare, vägguttag och lampdon
19978418 | XTSA 68-2 adapter svart | 62.6 | 5 | st | 313 | 19 | Strömställare, vägguttag och lampdon
1SAE231111R1440 | Norkontaktor 25A 4-NO | 343.47 | 1 | st | 343.47 | 1S | Strömställare, vägguttag och lampdon
2001370 | Don, låsbart multi plast gänga II och III E27-E33 | 189.39 | 5 | st | 946.95 | 20 | Säkringsmateriel
2112205 | Dvärgbrytare Ic60N 3P D6A | 511.57 | 1 | st | 511.57 | 21 | Dvärg-, jordfels-, och personskyddsbrytare med tillbehör
2112651 | Dvärgbrytare Resi9 1P C10A | 27.73 | 7 | st | 194.11 | 21 | Dvärg-, jordfels-, och personskyddsbrytare med tillbehör
2112663 | Huvudbrytare Resi9 3P 40A Vred | 120.7 | 2 | st | 241.4 | 21 | Dvärg-, jordfels-, och personskyddsbrytare med tillbehör
2112667 | Huvudb Resi9 3P 40A Vred Kabel | 147.92 | 1 | st | 147.92 | 21 | Dvärg-, jordfels-, och personskyddsbrytare med tillbehör
2116700 | Dvärgbrytare 230/400V 10kA, 1-polig, C, 13A | 22.61 | 4 | st | 90.44 | 21 | Dvärg-, jordfels-, och personskyddsbrytare med tillbehör
2116701 | Dvärgbrytare 230/400V 10kA, 1-polig, C, 16A | 20.47 | 21 | st | 429.87 | 21 | Dvärg-, jordfels-, och personskyddsbrytare med tillbehör
2116702 | Dvärgbrytare 230/400V 10kA, 1-polig, C, 20A | 21.52 | 20 | st | 430.4 | 21 | Dvärg-, jordfels-, och personskyddsbrytare med tillbehör
2116703 | Dvärgbrytare 230/400V 10kA, 1-polig, C, 25A | 22.01 | 5 | st | 110.05 | 21 | Dvärg-, jordfels-, och personskyddsbrytare med tillbehör
2116736 | Dvärgbrytare 400V 10kA, 3-polig, C, 13A | 72.04 | 3 | st | 216.12 | 21 | Dvärg-, jordfels-, och personskyddsbrytare med tillbehör
2116738 | Dvärgbrytare 400V 10kA, 3-polig, C, 20A | 72.04 | 3 | st | 216.12 | 21 | Dvärg-, jordfels-, och personskyddsbrytare med tillbehör
2116739 | Dvärgbrytare 400V 10kA, 3-polig, C, 25A | 74.81 | 4 | st | 299.24 | 21 | Dvärg-, jordfels-, och personskyddsbrytare med tillbehör
2116740 | Dvärgbrytare 400V 10kA, 3-polig, C, 32A | 124.38 | 5 | st | 621.9 | 21 | Dvärg-, jordfels-, och personskyddsbrytare med tillbehör
2116741 | Dvärgbrytare 400V 10kA, 3-polig, C, 40A | 125.53 | 1 | st | 125.53 | 21 | Dvärg-, jordfels-, och personskyddsbrytare med tillbehör
2119006 | Fasskena 3F 16mm? 6M Stift | 62.69 | 14 | st | 877.66 | 21 | Dvärg-, jordfels-, och personskyddsbrytare med tillbehör
2119010 | Fasskena 3F 16mm? 10M Stift | 68.08 | 6 | st | 408.48 | 21 | Dvärg-, jordfels-, och personskyddsbrytare med tillbehör
2119012 | Fasskena 3F 16mm? 12M Stift | 69.51 | 38 | st | 2641.38 | 21 | Dvärg-, jordfels-, och personskyddsbrytare med tillbehör
2119014 | Fasskena 3F 16mm? 14M stift | 56.68 | 2 | st | 113.36 | 21 | Dvärg-, jordfels-, och personskyddsbrytare med tillbehör
2142039 | HUVUDBR 2M 40A 3P HBS | 82.25 | 10 | st | 822.5 | 21 | Dvärg-, jordfels-, och personskyddsbrytare med tillbehör
2165093 | Persskbr Resi9 C10A 30Ma A 6Ka | 338.98 | 1 | st | 338.98 | 21 | Dvärg-, jordfels-, och personskyddsbrytare med tillbehör
2167798 | Jfb typ A, N-ansl till vä, 25A, 1+N-pol 30mA, 2M | 142.7 | 9 | st | 1284.3 | 21 | Dvärg-, jordfels-, och personskyddsbrytare med tillbehör
2167799 | Jordfelsbrytare 2P 40A 30mA | 130.08 | 3 | st | 390.24 | 21 | Dvärg-, jordfels-, och personskyddsbrytare med tillbehör
2167803 | Jfb typ A, N-ansl till vä, 25A, 3+N-pol, 30mA, 4M | 230.3 | 4 | st | 921.2 | 21 | Dvärg-, jordfels-, och personskyddsbrytare med tillbehör
2167805 | Jordfelsbrytare 4P 40A 30mA NV | 174.12 | 2 | st | 348.24 | 21 | Dvärg-, jordfels-, och personskyddsbrytare med tillbehör
2168021 | Personskyddsbrytare 2P C10A 30mA | 150.29 | 2 | st | 300.58 | 21 | Dvärg-, jordfels-, och personskyddsbrytare med tillbehör
2168023 | Personskyddsbrytare 2P C16A 30mA | 187.27 | 2 | st | 374.54 | 21 | Dvärg-, jordfels-, och personskyddsbrytare med tillbehör
2200508 | Uttag 3-vägs för Volta | 379.89 | 1 | st | 379.89 | 22 | Mätarskåp, mätartavlor och normkapslingar. Fördelningssystem IP20-IP40
2200707 | Mätarblock 25A 3x3 | 3782.45 | 4 | st | 15129.8 | 22 | Mätarskåp, mätartavlor och normkapslingar. Fördelningssystem IP20-IP40
2200898 | Täckbricka Resi9 Kv 12 Mod | 96.56 | 39 | st | 3765.84 | 22 | Mätarskåp, mätartavlor och normkapslingar. Fördelningssystem IP20-IP40
2201319 | Normcentral snabbplint 2x14* | 512.49 | 1 | st | 512.49 | 22 | Mätarskåp, mätartavlor och normkapslingar. Fördelningssystem IP20-IP40
2201322 | Normcentral snabbplint 3x14* | 589.63 | 1 | st | 589.63 | 22 | Mätarskåp, mätartavlor och normkapslingar. Fördelningssystem IP20-IP40
2201328 | Dörr till normcentral DBQ114N | 214.74 | 1 | st | 214.74 | 22 | Mätarskåp, mätartavlor och normkapslingar. Fördelningssystem IP20-IP40
2201331 | Dörr till normcentral DBQ228N | 262.67 | 1 | st | 262.67 | 22 | Mätarskåp, mätartavlor och normkapslingar. Fördelningssystem IP20-IP40
2201334 | Dörr till normcentral DBQ342N | 285.37 | 1 | st | 285.37 | 22 | Mätarskåp, mätartavlor och normkapslingar. Fördelningssystem IP20-IP40
2243736 | Kombicentral kraft ned 2x15 | 1980.66 | 1 | st | 1980.66 | 22 | Mätarskåp, mätartavlor och normkapslingar. Fördelningssystem IP20-IP40
2243738 | Infällnadslåda för EKM230 | 516.88 | 2 | st | 1033.76 | 22 | Mätarskåp, mätartavlor och normkapslingar. Fördelningssystem IP20-IP40
2251009 | Ramklämma 400mm² 25mm skena | 425.12 | 1 | fp | 425.12 | 22 | Mätarskåp, mätartavlor och normkapslingar. Fördelningssystem IP20-IP40
2251030 | Jordplint DIN 7x16 mm? | 18.13 | 2 | st | 36.26 | 22 | Mätarskåp, mätartavlor och normkapslingar. Fördelningssystem IP20-IP40
2251031 | Nollplint DIN-skena 7x16 mm?* | 18.13 | 2 | st | 36.26 | 22 | Mätarskåp, mätartavlor och normkapslingar. Fördelningssystem IP20-IP40
2251060 | Snabbplint enblock Fas grå | 31.97 | 10 | st | 319.7 | 22 | Mätarskåp, mätartavlor och normkapslingar. Fördelningssystem IP20-IP40
2252193 | Säkring 63A ansl.upp-ned | 95.35 | 3 | st | 286.05 | 22 | Mätarskåp, mätartavlor och normkapslingar. Fördelningssystem IP20-IP40
2405084 | Platt stickpropp vit IP20 | 16.85 | 9 | st | 151.65 | 24 | Anslutningsdon, IEC/CEE-don, uttagsstolpar för bil, marin, camping, trädgård, uttagscentraler
24110006 | Skarvsladd 10M M/J H05RR-F3G1,5mm IP44 | 133.75 | 2 | st | 267.5 | 24 | Anslutningsdon, IEC/CEE-don, uttagsstolpar för bil, marin, camping, trädgård, uttagscentraler
24110013 | Skarvsladd 20M M/J H05RR-F3G1,5mm IP44 | 166.92 | 19 | st | 3171.48 | 24 | Anslutningsdon, IEC/CEE-don, uttagsstolpar för bil, marin, camping, trädgård, uttagscentraler
24159137 | Vägguttag CEE 16A+s 5-pol (416-6)+Schuko | 86.67 | 11 | st | 953.37 | 24 | Anslutningsdon, IEC/CEE-don, uttagsstolpar för bil, marin, camping, trädgård, uttagscentraler
2424758 | VÄGGUT.M SCH.SV 3P 16A 6h | 147.93 | 1 | st | 147.93 | 24 | Anslutningsdon, IEC/CEE-don, uttagsstolpar för bil, marin, camping, trädgård, uttagscentraler
2452176 | Kontrollenhet HOME CLU | 3338.4 | 1 | st | 3338.4 | 24 | Anslutningsdon, IEC/CEE-don, uttagsstolpar för bil, marin, camping, trädgård, uttagscentraler
2452226 | Justerings set för Defaboxar | 1314.82 | 1 | st | 1314.82 | 24 | Anslutningsdon, IEC/CEE-don, uttagsstolpar för bil, marin, camping, trädgård, uttagscentraler
2452318 | Laddbox 7,4kW T2-C DC-RCM CG | 9330.4 | 1 | st | 9330.4 | 24 | Anslutningsdon, IEC/CEE-don, uttagsstolpar för bil, marin, camping, trädgård, uttagscentraler
2514517 | Väggmont. apparatskåp, rostfr. | 2441.1 | 3 | st | 7323.3 | 25 | Apparatlådor, apparatskåp, dataskåp
2532569 | Skruvset, 6 spår-/kryss-skalle lock | 22.04 | 2 | fp | 44.08 | 25 | Apparatlådor, apparatskåp, dataskåp
2536133 | Kapsling PC163610 Fibox | 633.29 | 11 | st | 6966.19 | 25 | Apparatlådor, apparatskåp, dataskåp
2545485 | Sockel Sidopar 200X600 | 629.61 | 1 | st | 629.61 | 25 | Apparatlådor, apparatskåp, dataskåp
262373-002 | Svart u-klamma | 1.42 | 300 | st | 426 | 26 | Flänsar, anslutningsdon, avgreningsplintar, monteringsstativ
2684735 | Fästplåt Vinkel Ohål Send | 56.2 | 12 | st | 674.4 | 26 | Flänsar, anslutningsdon, avgreningsplintar, monteringsstativ
2700010 | Unison Linestra sockel matt krom 1-pol | 93.3 | 13 | st | 1212.9 | 27 | Elfordonsladdning och förnybar energi
2874025 | Universalfäste M Wire | 78.83 | 10 | st | 788.3 | 28 | Ställverk, faskompensering, övertonsfilter, kanalskenor, sugtransformatorer
2874075 | Universalfäste M Wire | 58.38 | 10 | st | 583.8 | 28 | Ställverk, faskompensering, övertonsfilter, kanalskenor, sugtransformatorer
2919481 | PLINT WDU 2.5 OR | 8.73 | 100 | st | 873 | 29 | Plintsystem, plint- och kabelmärkning, apparatskåpskanaler, mångpoliga kontaktdon
2938270 | INSATS 10-POL HANE | 99.36 | 2 | st | 198.72 | 29 | Plintsystem, plint- och kabelmärkning, apparatskåpskanaler, mångpoliga kontaktdon
2938271 | Insats hona 10-Pol m skruv | 106.08 | 2 | st | 212.16 | 29 | Plintsystem, plint- och kabelmärkning, apparatskåpskanaler, mångpoliga kontaktdon
2938273 | Chassikåpa 10B öppen bakåt utan lock | 158.9 | 1 | st | 158.9 | 29 | Plintsystem, plint- och kabelmärkning, apparatskåpskanaler, mångpoliga kontaktdon
2938355 | Han-Kit 16A i metall. Sidingång, 16-polig, 16A | 712.23 | 5 | st | 3561.15 | 29 | Plintsystem, plint- och kabelmärkning, apparatskåpskanaler, mångpoliga kontaktdon
310087 | Dragfjäder 10m Nykon | 29.91 | 2 | st | 59.82 | 31 | Elkopplare, -brytare
3134526 | Reservkraftomk 4-Pol 25A | 940.66 | 1 | st | 940.66 | 31 | Elkopplare, -brytare
3134544 | Säkerhetsbrytare plast OTP75T3M | 1835.05 | 1 | st | 1835.05 | 31 | Elkopplare, -brytare
3134578 | Säkerhetsbrytare plast OT90GFCC6T | 5724.5 | 1 | st | 5724.5 | 31 | Elkopplare, -brytare
3134724 | Huvudbrytare 3P 40A 2M | 84.39 | 6 | st | 506.34 | 31 | Elkopplare, -brytare
3134748 | Huvudbrytare 3P 63A 2M | 109.64 | 3 | st | 328.92 | 31 | Elkopplare, -brytare
3158403 | Kamströmställare 10A | 183.28 | 1 | st | 183.28 | 31 | Elkopplare, -brytare
3162617 | Omkopplare Fram O Back | 861.56 | 1 | st | 861.56 | 31 | Elkopplare, -brytare
3182001 | Beröringsskydd Långt 4P | 291.04 | 2 | st | 582.08 | 31 | Elkopplare, -brytare
3182960 | Vridhandtag Svart Nsxm | 415.67 | 1 | st | 415.67 | 31 | Elkopplare, -brytare
3188558 | Spridare 3P | 210.92 | 2 | st | 421.84 | 31 | Elkopplare, -brytare
3188565 | Utlösare 4P Microl 2.3 630A | 4655.27 | 1 | st | 4655.27 | 31 | Elkopplare, -brytare
3188575 | Kabelansl 2X 35-240Mm² | 1233.32 | 2 | fp | 2466.64 | 31 | Elkopplare, -brytare
3188587 | Vred Förlängt Nsx400/630 | 897.09 | 1 | st | 897.09 | 31 | Elkopplare, -brytare
3188593 | Effektbrytare 4P Nsx630N | 12734.54 | 1 | st | 12734.54 | 31 | Elkopplare, -brytare
3210556 | Brumfri normkontaktor ESB20-20N-06 | 166.92 | 4 | st | 667.68 | 32 | Kontaktorer, startapparater (kontaktormanövrerade)
3260131 | Normkontaktor 2NO, 20A, 230VAC/220VDC 2-pol | 105.13 | 1 | st | 105.13 | 32 | Kontaktorer, startapparater (kontaktormanövrerade)
3260141 | Kontaktor 25A ACDC 230V 4NO 4-pol | 86.43 | 1 | st | 86.43 | 32 | Kontaktorer, startapparater (kontaktormanövrerade)
3544256 | Montageskruv för Lock 10256-4 Fibox | 15.72 | 13 | fp | 204.36 | 35 | Motorer, pumpar
3734301 | Lamptrycke Grön | 59.59 | 2 | st | 119.18 | 37 | Tryckknappssystem, övriga manöverdon
3847230 | Fotocell Reflex Sn 7M | 773.87 | 1 | st | 773.87 | 38 | Givare, vakter, maskinsäkerhetsprodukter
39269097 | Buntband natur 4,8mm L=200mm 1000p | 97.36 | 30 | fp | 2920.8 | 39 | Givare, vakter, maskinsäkerhetsprodukter
39269098 | Buntband Svart 4,8mm L=200mm 1000p | 97.36 | 31 | fp | 3018.16 | 39 | Givare, vakter, maskinsäkerhetsprodukter
4001444 | Relä Cyl 3 Vxl Ltk+Led 24Vac | 64.09 | 18 | st | 1153.62 | 40 | Reläer
4027776 | Relä 11-Pins 24V Ac | 41.84 | 1 | st | 41.84 | 40 | Reläer
41246 | CIRCLE WITH BEVELLED EDGE 600X600 WHITE | 337.05 | 1 | st | 337.05 | 41 | Reläer
4262747 | Gateway Wiser Energy kit 2 | 3268.04 | 1 | st | 3268.04 | 42 | Mätinstrument
4827305 | ELAQBY-S PURE 100 V wt#2x2x0,6 | 6.29 | 350 | m | 2201.5 | 48 | Telekabel
4827315 | ELAQBY-S PURE 100 V wt#5x2x0,6 | 11.14 | 1000 | m | 11140 | 48 | Telekabel
4836865 | EQQRB EASY 3X1,0 VIT B500 | 7.91 | 1000 | m | 7910 | 48 | Telekabel
500028 | Lamphållare E27 gängad svart | 11.77 | 35 | st | 411.95 | 50 | Telenät och optomateriel
5018 | Spectrum 5-pack lösa lampor | 401.25 | 1 | fp | 401.25 | 50 | Telenät och optomateriel
5040 | Zenit Duo 5-pack Lightson | 873.12 | 3 | fp | 2619.36 | 50 | Telenät och optomateriel
5100169 | 2xKeyst sv plan inf vit | 22.47 | 7 | st | 157.29 | 51 | Datanätmateriel
5102677 | C-Platta Exxact 2Xactassi Vi V | 44.32 | 11 | st | 487.52 | 51 | Datanätmateriel
51388304800-1 | Z44 S CE L1200 29W 4500 On/ Off 830 | 950.16 | 4 | st | 3800.64 | 51 | Datanätmateriel
5140276 | Keystonejack sv RJ45 Cat6 UTP | 27.82 | 7 | st | 194.74 | 51 | Datanätmateriel
5200479 | Nätaggregat 24V 5A 1-Fas | 757.99 | 1 | st | 757.99 | 52 | Strömförsörjning & nätstörningsskydd
5203066 | Trafo 2-Lind 160Va 2X24V | 501.62 | 1 | st | 501.62 | 52 | Strömförsörjning & nätstörningsskydd
531077 | Metallhalogen ACE CM 70W E27 | 358.47 | 1 | st | 358.47 | 53 | Torrbatterier, entré- och kontorssignaler, signalgivare
531078 | Metallhalogen ACE CM 70W E27 | 384.08 | 1 | st | 384.08 | 53 | Torrbatterier, entré- och kontorssignaler, signalgivare
5339863 | Summer BU+230, 230VAC | 69.55 | 71 | st | 4938.05 | 53 | Torrbatterier, entré- och kontorssignaler, signalgivare
534025002 | RQ 2,5mm² H07Z1-K Svart Scankab R-200 | 3.91 | 200 | m | 782 | 53 | Torrbatterier, entré- och kontorssignaler, signalgivare
534060002 | RQ 6 mm² H07Z1-K Svart Scankab R-100 | 8.67 | 87 | m | 754.29 | 53 | Torrbatterier, entré- och kontorssignaler, signalgivare
534060003 | RQ 6 mm² H07Z1-K Ljusblå Scankab R-100 | 8.67 | 100 | m | 867 | 53 | Torrbatterier, entré- och kontorssignaler, signalgivare
534060004 | RQ 6 mm² H07Z1-K Gul/Grön Scankab R-100 | 8.67 | 30 | m | 260.1 | 53 | Torrbatterier, entré- och kontorssignaler, signalgivare
5424397 | Dragsnöre dimbar DTL Typ2 Fagerhult | 96.3 | 38 | st | 3659.4 | 54 | Torrbatterier, entré- och kontorssignaler, signalgivare
544010007 | RQ 1,0mm² H07Z1-K Röd Scankab R-100 | 2.51 | 100 | m | 251 | 54 | Torrbatterier, entré- och kontorssignaler, signalgivare
553090 | Arbetsbelysning LED prins 20W IP44 | 650.99 | 3 | st | 1952.97 | 55 | Nödsignallarm, trygghetslarm samt sjukhussignaler
580620-00 | Easy Roll EASYPASS set om 3st. med väska | 4052.09 | 1 | st | 4052.09 | 58 | Porttelefoner, lås, passagesystem
581328 | JC LED 220-240V 3,5W(32W) G9 DIM | 130.33 | 2 | st | 260.66 | 58 | Porttelefoner, lås, passagesystem
6302006 | Brandvarnare Mini 10År Batteri | 172.74 | 2 | st | 345.48 | 63 | Larm- och övervakningssystem
679-U | Y-kabel 1xRJ45 ha till 2xRJ45 ho | 29.1 | 2 | st | 58.2 | 67 | Larm- och övervakningssystem
7013308 | LED Jatkos IP20, 516mm, vit | 97.37 | 5 | st | 486.85 | 70 | Interiörarmaturer för lysrör och LED-lysrör
7214937 | Arm Nembus G2 L1190 830 | 976.91 | 17 | st | 16607.47 | 72 | Industriarmaturer samt unika tillbehör och reservdelar
7223576 | Arm Mamba L60/840 LED 1270Mm-Dali | 1415.61 | 2 | st | 2831.22 | 72 | Industriarmaturer samt unika tillbehör och reservdelar
7240204 | Defa armatursfäste Proof 2 rörs | 10.7 | 88 | st | 941.6 | 72 | Industriarmaturer samt unika tillbehör och reservdelar
7350550 | Nödbelysningsarm. SAC-U2 12 dioder | 671.96 | 1 | st | 671.96 | 73 | Nödbelysning, tillbehör och reservdelar
7400539 | Mosaic 1-fas, IP20 Spotlight | 179.03 | 2 | st | 358.06 | 74 | Kontaktskenor, spotlights, up- och downlights samt tillbehör och reservdelar
7461133 | Distansring till P-136 MW | 36.1 | 1 | st | 36.1 | 74 | Kontaktskenor, spotlights, up- och downlights samt tillbehör och reservdelar
7462939 | Distansring Alu P-132MW | 8.42 | 9 | st | 75.78 | 74 | Kontaktskenor, spotlights, up- och downlights samt tillbehör och reservdelar
7463130 | Liton Downlight -S3F 3W Vit | 105.93 | 3 | st | 317.79 | 74 | Kontaktskenor, spotlights, up- och downlights samt tillbehör och reservdelar
7463692 | Distansring till armatur CORE Vit | 31.03 | 1 | st | 31.03 | 74 | Kontaktskenor, spotlights, up- och downlights samt tillbehör och reservdelar
7464255 | Downl tilt 6,8W 3000K S M Driv | 370.12 | 2 | st | 740.24 | 74 | Kontaktskenor, spotlights, up- och downlights samt tillbehör och reservdelar
7464256 | Downl tilt 6,8W 2700K,vit, ink driv | 370.12 | 3 | st | 1110.36 | 74 | Kontaktskenor, spotlights, up- och downlights samt tillbehör och reservdelar
7464257 | Downl tilt 6,8W 3000K,vit ink driv | 370.12 | 12 | st | 4441.44 | 74 | Kontaktskenor, spotlights, up- och downlights samt tillbehör och reservdelar
7464733 | Downl P-1601527 fast 7W 2700K | 297.9 | 3 | st | 893.7 | 74 | Kontaktskenor, spotlights, up- och downlights samt tillbehör och reservdelar
7464995 | Downl 1202 Multi 12V Vit 2700K | 257.87 | 1 | st | 257.87 | 74 | Kontaktskenor, spotlights, up- och downlights samt tillbehör och reservdelar
7465368 | Downl 1202 Comfort Vit Tune | 280.88 | 1 | st | 280.88 | 74 | Kontaktskenor, spotlights, up- och downlights samt tillbehör och reservdelar
7465661 | Downl 1218 Comfort Vit 2700K | 272.85 | 4 | st | 1091.4 | 74 | Kontaktskenor, spotlights, up- och downlights samt tillbehör och reservdelar
7465709 | Downl P-1602530B tilt7W 3000K | 304.85 | 10 | st | 3048.5 | 74 | Kontaktskenor, spotlights, up- och downlights samt tillbehör och reservdelar
7465741 | Downl Q-1MW tilt 4,2W 3000K | 286.76 | 4 | st | 1147.04 | 74 | Kontaktskenor, spotlights, up- och downlights samt tillbehör och reservdelar
7467909 | Flat R 225 LED downligth panel IP44 dimbar | 299.6 | 30 | st | 8988 | 74 | Kontaktskenor, spotlights, up- och downlights samt tillbehör och reservdelar
7469494 | Skyddsbox D-SBOX-B 230x230x65mm, svart plast | 31.65 | 4 | st | 126.6 | 74 | Kontaktskenor, spotlights, up- och downlights samt tillbehör och reservdelar
7470558 | DL Core Smart 45° 10p Vi 3000K | 1254.13 | 2 | fp | 2508.26 | 74 | Kontaktskenor, spotlights, up- och downlights samt tillbehör och reservdelar
7471900 | Downl Comfort G3 Tilt Vit 2700K | 325.82 | 5 | st | 1629.1 | 74 | Kontaktskenor, spotlights, up- och downlights samt tillbehör och reservdelar
7474499 | Downl JT-3010MW Tilt 7W 3000K 10-pack | 2590.15 | 1 | fp | 2590.15 | 74 | Kontaktskenor, spotlights, up- och downlights samt tillbehör och reservdelar
7474752 | Downl Q-36MW 3,5W 3000K | 110.21 | 2 | st | 220.42 | 74 | Kontaktskenor, spotlights, up- och downlights samt tillbehör och reservdelar
74999131 | Xerolight Derby matt vit | 128.4 | 4 | st | 513.6 | 74 | Kontaktskenor, spotlights, up- och downlights samt tillbehör och reservdelar
7501470 | Liton LED list A2215V 36cm 24Vdc | 153.72 | 2 | st | 307.44 | 75 | Allmänbruksarmaturer samt unika tillbehör och reservdelar
7501471 | Liton LED list A2215V 56cm 24Vdc | 239.08 | 1 | st | 239.08 | 75 | Allmänbruksarmaturer samt unika tillbehör och reservdelar
7501472 | Liton LED list A2215V 76cm 24Vdc | 324.45 | 3 | st | 973.35 | 75 | Allmänbruksarmaturer samt unika tillbehör och reservdelar
7501473 | Liton LED list A2215V 96cm 24Vdc | 409.83 | 2 | st | 819.66 | 75 | Allmänbruksarmaturer samt unika tillbehör och reservdelar
7501474 | Liton LED list A2215V 116cm 24Vdc | 495.23 | 2 | st | 990.46 | 75 | Allmänbruksarmaturer samt unika tillbehör och reservdelar
7501475 | Liton LED list A2215V 136cm 24Vdc | 580.61 | 2 | st | 1161.22 | 75 | Allmänbruksarmaturer samt unika tillbehör och reservdelar
7501477 | Liton LED list A2215V 176cm 24Vdc | 751.4 | 1 | st | 751.4 | 75 | Allmänbruksarmaturer samt unika tillbehör och reservdelar
7504009 | LED Extend dimmer G2 12-24V /DC | 134.82 | 1 | st | 134.82 | 75 | Allmänbruksarmaturer samt unika tillbehör och reservdelar
7505159 | ARM LED PIPE G2 SLADDSTÄLL | 15.18 | 150 | st | 2277 | 75 | Allmänbruksarmaturer samt unika tillbehör och reservdelar
75070-0000901 | Modlight 50/70 Rör fot top monterin | 214.89 | 1 | st | 214.89 | 75 | Allmänbruksarmaturer samt unika tillbehör och reservdelar
75070-0000918 | Modlight 50/70 Aluminium rör 800mm | 286.89 | 1 | st | 286.89 | 75 | Allmänbruksarmaturer samt unika tillbehör och reservdelar
7701157 | Arm AVR8 LED 14W Vit | 1281.86 | 2 | st | 2563.72 | 77 | Exteriörarmaturer, stolpar och fundament samt tillbehör och reservdelar
7747903 | Pollare Park IP44 järngrå E27 | 261.08 | 1 | st | 261.08 | 77 | Exteriörarmaturer, stolpar och fundament samt tillbehör och reservdelar
7766449 | Strålkast. Zatt mini asymmetrisk 30W | 159.43 | 1 | st | 159.43 | 77 | Exteriörarmaturer, stolpar och fundament samt tillbehör och reservdelar
7780086 | Streetmast 3m RAL 7001 Silvergrå | 1412.24 | 1 | st | 1412.24 | 77 | Exteriörarmaturer, stolpar och fundament samt tillbehör och reservdelar
7780087 | Streetmast 3m RAL 7016 Antracitgrå | 1412.24 | 1 | st | 1412.24 | 77 | Exteriörarmaturer, stolpar och fundament samt tillbehör och reservdelar
7780091 | Streetmast 3m RAL 9005 Svart | 1412.24 | 1 | st | 1412.24 | 77 | Exteriörarmaturer, stolpar och fundament samt tillbehör och reservdelar
78344.000 | Erco skena 3-fas 4m vit utanpåligg. | 884.68 | 1 | st | 884.68 | 78 | Exteriörarmaturer, stolpar och fundament samt tillbehör och reservdelar
7980525 | LED Driver DIN 350mA 4-10W Dimbar | 296.81 | 1 | st | 296.81 | 79 | Universella tillbehör och reservdelar till belysningsarmaturer
7980863 | Liton Driver LED 24Vdc 36W FAS Dim | 255.41 | 1 | st | 255.41 | 79 | Universella tillbehör och reservdelar till belysningsarmaturer
7980864 | Liton Driver LED 24Vdc 45W FAS Dim | 287.78 | 3 | st | 863.34 | 79 | Universella tillbehör och reservdelar till belysningsarmaturer
7980913 | DRIVER 1-9W IP21 | 86.22 | 2 | st | 172.44 | 79 | Universella tillbehör och reservdelar till belysningsarmaturer
7980969 | Liton Driver LED 24Vdc 10W FAS Dim | 137.71 | 1 | st | 137.71 | 79 | Universella tillbehör och reservdelar till belysningsarmaturer
7980970 | Liton Driver LED 24Vdc 20W FAS Dim | 148.89 | 2 | st | 297.78 | 79 | Universella tillbehör och reservdelar till belysningsarmaturer
7981875 | LED-Dimtrafo DALI/PUSH 24V120W | 1341.25 | 3 | st | 4023.75 | 79 | Universella tillbehör och reservdelar till belysningsarmaturer
802015 | 2x1,5mm² H05 VV-F - 300/500 Vit R-100 | 6.86 | 100 | m | 686 | 80 | Universella tillbehör och reservdelar till belysningsarmaturer
818-435 | Säkerhetsbrytare 3-pol 32A | 615.14 | 1 | st | 615.14 | 81 | Universella tillbehör och reservdelar till belysningsarmaturer
8290445 | LED G4 12v 1,6w 160 lumen 2700K Dimbar | 40.34 | 2 | st | 80.68 | 82 | LED Ljuskällor
8290804 | Narva LED Filament klot 1W B22 klar | 22.04 | 100 | st | 2204 | 82 | LED Ljuskällor
8291871 | LED Classic Opal 6W E27 2700K Varmvit | 30.6 | 26 | st | 795.6 | 82 | LED Ljuskällor
8291908 | Airam LED PIR Radar normallampa | 108.28 | 15 | st | 1624.2 | 82 | LED Ljuskällor
8293527 | Airam PRO LED DIM PAR16, 36° 1150cd | 35.15 | 16 | st | 562.4 | 82 | LED Ljuskällor
8293606 | Airam LED PAR16, 36°, 960cd GU10 42,W 4000K | 13.68 | 10 | st | 136.8 | 82 | LED Ljuskällor
8294784 | LED COB GU10 6,5 Watt 36 grader Dimbar | 76.93 | 2 | st | 153.86 | 82 | LED Ljuskällor
8295247 | LED G4 12v 1,2w 120 lumen 2700K Dim | 38.2 | 20 | st | 764 | 82 | LED Ljuskällor
8295300 | LED P16 GU10 5,2W 24°/35° DIM | 47.08 | 2 | st | 94.16 | 82 | LED Ljuskällor
8295707 | LED Norm 9,5W E27 4000K -40°C | 16.37 | 7 | st | 114.59 | 82 | LED Ljuskällor
8295749 | LED Olive Superb 40W E27 4000K 6000lm | 352.99 | 8 | st | 2823.92 | 82 | LED Ljuskällor
83068988 | Marineco YOZc 250V 2x2x0,5mm² | 22.22 | 59 | m | 1310.98 | 83 | Ljuskällor
8381769 | Lysrör T 5 14w - 830 varmton | 20.76 | 6 | st | 124.56 | 83 | Ljuskällor
8381775 | Lysrör T 5 28w - 830 varmton | 22.04 | 20 | st | 440.8 | 83 | Ljuskällor
8431326 | Batteri FG24204 12V 42Ah | 1755.53 | 1 | st | 1755.53 | 84 | Ljuskällor
8580471 | AMIK Termostat Digatal MTD3-1999 | 384.93 | 1 | st | 384.93 | 85 | El-radiatorer, strålvärmare & termostater
8961080 | Ebeco 500 Golvvärmekit 8,9m/100W | 1335.42 | 1 | st | 1335.42 | 89 | Värmekabel med reglerutrustning
8961081 | Ebeco 500 Golvvärmekit 13,5m/150W | 1348.2 | 2 | st | 2696.4 | 89 | Värmekabel med reglerutrustning
8961084 | Ebeco 500 Golvvärmekit 31m/330W | 1706.18 | 1 | st | 1706.18 | 89 | Värmekabel med reglerutrustning
8961086 | Ebeco 500 Golvvärmekit 43m/470W | 1954.89 | 1 | st | 1954.89 | 89 | Värmekabel med reglerutrustning
8961087 | Ebeco 500 Golvvärmekit 49m/540W | 2077.58 | 1 | st | 2077.58 | 89 | Värmekabel med reglerutrustning
8961088 | Ebeco 500 Golvvärmekit 58m/650W | 2201.61 | 1 | st | 2201.61 | 89 | Värmekabel med reglerutrustning
8961089 | Ebeco 500 Golvvärmekit 73m/810W | 2436.9 | 1 | st | 2436.9 | 89 | Värmekabel med reglerutrustning
8961092 | Ebeco 500 Golvvärmekit 124m/1380W | 3145.35 | 1 | st | 3145.35 | 89 | Värmekabel med reglerutrustning
89K015 | AMIK Golvvärmekabelkit 150W 15M | 259.94 | 2 | fp | 519.88 | 89 | Värmekabel med reglerutrustning
89K025 | AMIK Golvvärmekabelkit 250W 25M | 349.87 | 3 | fp | 1049.61 | 89 | Värmekabel med reglerutrustning
89K030 | AMIK Golvvärmekabelkit 300W 30M | 386.06 | 3 | fp | 1158.18 | 89 | Värmekabel med reglerutrustning
89K045 | AMIK Golvvärmekabellit 450W 45M | 497.92 | 4 | fp | 1991.68 | 89 | Värmekabel med reglerutrustning
89K055 | AMIK Golvvärmekabelkit 550W 55M | 574.7 | 4 | fp | 2298.8 | 89 | Värmekabel med reglerutrustning
89K065 | AMIK Golvvärmekabelkit 650W 65M | 656.96 | 2 | fp | 1313.92 | 89 | Värmekabel med reglerutrustning
89K075 | AMIK Golvvärmekabelkit 750W 75M | 734.82 | 1 | fp | 734.82 | 89 | Värmekabel med reglerutrustning
89K090 | AMIK Golvvärmekabelkit 900W 90M | 843.41 | 1 | fp | 843.41 | 89 | Värmekabel med reglerutrustning
89K120 | AMIK Golvvärmekabelkit 1200W 120M | 1102.1 | 1 | fp | 1102.1 | 89 | Värmekabel med reglerutrustning
89K180 | AMIK Golvvärmekabelkit 1800W 180M | 1776.74 | 1 | fp | 1776.74 | 89 | Värmekabel med reglerutrustning
924323 | Brytbladskniv Stanley | 25.44 | 2 | st | 50.88 | 92 | Disk, tvätt, tork
9411365 | Handdukstork, Foxtrot höger | 1023.46 | 56 | st | 57313.76 | 94 | Hem- och hushållsapparater
9451499 | Airam 3-stegs LED-Arbetsficklampa | 71.69 | 7 | st | 501.83 | 94 | Hem- och hushållsapparater
A3580RTE,FIN-LED | LED-Teva slim 3x28w Ledarmatur | 1578.25 | 2 | st | 3156.5 | A3 | Tillfälliga gemensamma paketerbjudanden
AAH01B2C | Bordsfäste monitor | 1605 | 2 | st | 3210 | AA | Tillfälliga gemensamma paketerbjudanden
AE012059 | Projector stativ CL850-1100W | 1070 | 2 | st | 2140 | AE | Tillfälliga gemensamma paketerbjudanden
GV10001 | Easy Line Led panel 60x60 40W 4000K | 449.4 | 1 | st | 449.4 | GV | Tillfälliga gemensamma paketerbjudanden
GV10030 | For Series 120 & Easy Line DALI Dri | 374.5 | 1 | st | 374.5 | GV | Tillfälliga gemensamma paketerbjudanden
GV10266 | Hydra 60W on/off IP65 | 845.3 | 2 | st | 1690.6 | GV | Tillfälliga gemensamma paketerbjudanden
GV10337 | LGS Tsong Led 5W 520lm 4000K IP44 | 161.57 | 5 | st | 807.85 | GV | Tillfälliga gemensamma paketerbjudanden
GV10338 | LGS Tsong Led 5W 520lm 3000K IP44 | 144.45 | 9 | st | 1300.05 | GV | Tillfälliga gemensamma paketerbjudanden
GV10339 | LGS Tsong Led 5W 520lm 6000K IP44 | 144.45 | 15 | st | 2166.75 | GV | Tillfälliga gemensamma paketerbjudanden
GV10351 | Basic Triproof LED LGS | 465.45 | 6 | st | 2792.7 | GV | Tillfälliga gemensamma paketerbjudanden
HMPB30621/8 | Delbar reparationskit mikrorör Hexatronic 8mm | 214.68 | 6 | st | 1288.08 | HM | Tillfälliga gemensamma paketerbjudanden
HV-PE304-10 | Hanvo Mechable Black stl 10 | 5.55 | 34 | st | 188.7 | HV | Tillfälliga gemensamma paketerbjudanden
HV-PE304-11 | Hanvo Mechable Black stl 11 | 5.55 | 108 | st | 599.4 | HV | Tillfälliga gemensamma paketerbjudanden
HV-PE304-6 | Hanvo Mechable Black stl 6 | 5.55 | 120 | st | 666 | HV | Tillfälliga gemensamma paketerbjudanden
HV-PE304-7 | Hanvo Mechable Black stl 7 | 5.55 | 120 | st | 666 | HV | Tillfälliga gemensamma paketerbjudanden
HV-PE304-8 | Hanvo Mechable Black stl 8 | 5.55 | 174 | st | 965.7 | HV | Tillfälliga gemensamma paketerbjudanden
HV-PE304-9 | Hanvo Mechable Black stl 9 | 5.55 | 78 | st | 432.9 | HV | Tillfälliga gemensamma paketerbjudanden
LGS1206CC801CH | Chameleon 6W, 2700K, 3000K, 4000K | 178.69 | 27 | st | 4824.63 | LG | Tillfälliga gemensamma paketerbjudanden
LGS1210CC801TD | LGS Crater 10W 2700-5500K 1000lm | 307.09 | 7 | st | 2149.63 | LG | Tillfälliga gemensamma paketerbjudanden
OXP12X535 | Axek 535mm OXP12X535 | 186.82 | 1 | st | 186.82 | OX | Tillfälliga gemensamma paketerbjudanden
P1676828 | BLINDMODUL 1676828 | 15.33 | 4 | st | 61.32 | P1 | Tillfälliga gemensamma paketerbjudanden
PPE70600 | ASI FÖRGRENING E70600 | 368.08 | 2 | st | 736.16 | PP | Tillfälliga gemensamma paketerbjudanden
QAC22 | Utetemp-givare LG-Ni 1000 | 341.33 | 1 | st | 341.33 | QA | Tillfälliga gemensamma paketerbjudanden
WB0919901 | LGE Whiteboard Asymmetric LED, 30W | 1770.85 | 1 | st | 1770.85 | WB | Tillfälliga gemensamma paketerbjudanden
WB0919943 | LGE Whiteboard Asymmetric LED,51W | 2680.35 | 1 | st | 2680.35 | WB | Tillfälliga gemensamma paketerbjudanden
0011650 | AXQJ 3X150/41 NEXANS | 161.32 | 5 | m | 806.6 | 00 | Kraftkabel
00134309 | FXQ EASY 5G16 NEXANS KAPLÄNGD | 83.97 | 4 | m | 335.88 | 00 | Kraftkabel
0548055 | H07RN-F 4G1,5 T500 | 11.53 | 475 | m | 5476.75 | 05 | Anslutningskabel
0548075 | H07RN-F 5G1,5 T500 | 12.36 | 390.5 | m | 4826.58 | 05 | Anslutningskabel
0548105 | H07RN-F 5G6 T500 | 35.14 | 8 | m | 281.12 | 05 | Anslutningskabel
K1000503 | N1XV-U 5G1,5 T500 | 11.89 | 309 | m | 3674.01 | K1 | Tillfälliga gemensamma paketerbjudanden
K1020302 | N1XV-K FLEX 3G1,5 T500 | 8.28 | 314 | m | 2599.92 | K1 | Tillfälliga gemensamma paketerbjudanden
K1020501 | N1XV-K 5G1,5 KEMOFLEX | 10.87 | 425 | m | 4619.75 | K1 | Tillfälliga gemensamma paketerbjudanden
K1020502 | N1XV-K KEMOFLEX 5G1,5 T500 | 13.42 | 268 | m | 3596.56 | K1 | Tillfälliga gemensamma paketerbjudanden
K1020504 | N1XV-K FLEX 5G2,5 T500 | 19.93 | 227 | m | 4524.11 | K1 | Tillfälliga gemensamma paketerbjudanden
K1020508 | N1XV-K FLEX 5G6 T500 | 43.22 | 49 | m | 2117.78 | K1 | Tillfälliga gemensamma paketerbjudanden
K10205089 | N1XV-K 5G6 KEMOFLEX Kap | 34.18 | 5 | m | 170.9 | K1 | Tillfälliga gemensamma paketerbjudanden
K10205129 | N1XV-K 5G16 KEMOFLEX kap | 62.38 | 8 | m | 499.04 | K1 | Tillfälliga gemensamma paketerbjudanden
K1020516 | N1XV-K FLEX 5G35 T500 | 240.87 | 9 | m | 2167.83 | K1 | Tillfälliga gemensamma paketerbjudanden
K1050319 | ES-N1XZ1-K Svart 3G1,5 T500 | 9.59 | 169 | m | 1620.71 | K1 | Tillfälliga gemensamma paketerbjudanden
K1050521 | ES-N1XZ1-K Svart 5G2,5 T500 | 21.19 | 246 | m | 5212.74 | K1 | Tillfälliga gemensamma paketerbjudanden
K1050525 | ES-N1XZ1-K Svart 5G6 T500 | 48.02 | 39 | m | 1872.78 | K1 | Tillfälliga gemensamma paketerbjudanden
K1050527 | ES-N1XZ1-K Svart 5G10 T500 | 79.02 | 194 | m | 15329.88 | K1 | Tillfälliga gemensamma paketerbjudanden
K10505279 | RZ1-K 5G10 KEMOFLEX ECO CPR Kap | 46.6 | 11 | m | 512.6 | K1 | Tillfälliga gemensamma paketerbjudanden
K1050529 | ES-N1XZ1-K Svart 5G16 T500 | 120.57 | 132 | m | 15915.24 | K1 | Tillfälliga gemensamma paketerbjudanden
K7100503 | KEMOFYR NHXH 5G2,5 | 28.62 | 24 | m | 686.88 | K7 | Tillfälliga gemensamma paketerbjudanden
K7110411 | Kemofyr NHXCH 4X16/16 | 116.41 | 74 | m | 8614.34 | K7 | Tillfälliga gemensamma paketerbjudanden
1115272 | Bärok Stege MP-162S 200mm | 28.48 | 2 | st | 56.96 | 11 | Kabelstegar, installationskanaler, kabelvagnar
1115278 | Bärok Stege MP-164S 400mm | 41.79 | 16 | st | 668.64 | 11 | Kabelstegar, installationskanaler, kabelvagnar
1115284 | Bärok Stege MP-166S 600mm | 53.93 | 6 | st | 323.58 | 11 | Kabelstegar, installationskanaler, kabelvagnar
1115338 | Pendelskena 3000mm Sendz | 140.21 | 22 | st | 3084.62 | 11 | Kabelstegar, installationskanaler, kabelvagnar
1115575 | Fästplåt Ohålad Sendz | 31.35 | 18 | st | 564.3 | 11 | Kabelstegar, installationskanaler, kabelvagnar
1115579 | Fästplåt Hålad Sendz | 31.35 | 12 | st | 376.2 | 11 | Kabelstegar, installationskanaler, kabelvagnar
1115711 | Skruv M8X16mm Elfz 50St | 121.34 | 4 | fp | 485.36 | 11 | Kabelstegar, installationskanaler, kabelvagnar
1116000 | Klamringsband Fzv | 143.58 | 3 | st | 430.74 | 11 | Kabelstegar, installationskanaler, kabelvagnar
1120035 | Kabelstege 600Mm 4M Fzs | 280.12 | 5 | st | 1400.6 | 11 | Kabelstegar, installationskanaler, kabelvagnar
1120129 | Kabelstege Khz-400 6M Fzv | 858.53 | 4 | st | 3434.12 | 11 | Kabelstegar, installationskanaler, kabelvagnar
1120130 | Kabelstege Khz-400 6M Fzv Vit | 1431.78 | 2 | st | 2863.56 | 11 | Kabelstegar, installationskanaler, kabelvagnar
1120135 | Kabelstege Khz-600 6M Fzv | 999.29 | 1 | st | 999.29 | 11 | Kabelstegar, installationskanaler, kabelvagnar
1120226 | Kabelstege Khzp-300 6M Fzv | 837.94 | 2 | st | 1675.88 | 11 | Kabelstegar, installationskanaler, kabelvagnar
1120294 | Kabelhållare Arx1-22 Z+ | 12.24 | 20 | st | 244.8 | 11 | Kabelstegar, installationskanaler, kabelvagnar
1120295 | Kabelhållare Arx1-28 Z+ | 13.91 | 121 | st | 1683.11 | 11 | Kabelstegar, installationskanaler, kabelvagnar
1120296 | Kabelhållare Arx1-36 Z+ | 14.19 | 53 | st | 752.07 | 11 | Kabelstegar, installationskanaler, kabelvagnar
1120342 | T-Skruv 26U M10X30 Fzv | 21.14 | 15 | st | 317.1 | 11 | Kabelstegar, installationskanaler, kabelvagnar
1120343 | T-Skruv 26U M10X40 Fzv | 23.93 | 41 | st | 981.13 | 11 | Kabelstegar, installationskanaler, kabelvagnar
1120344 | T-Skruv 26U M10X50 Fzv | 25.59 | 19 | st | 486.21 | 11 | Kabelstegar, installationskanaler, kabelvagnar
1120423 | Kabelstege Khzv-200 6M Fzv | 1641.94 | 3 | st | 4925.82 | 11 | Kabelstegar, installationskanaler, kabelvagnar
1120426 | Kabelstege Khzv-300 6M Fzv | 1697.58 | 5 | st | 8487.9 | 11 | Kabelstegar, installationskanaler, kabelvagnar
1120435 | Kabelstege Khzv-600 6M Fzv | 1787.16 | 17 | st | 30381.72 | 11 | Kabelstegar, installationskanaler, kabelvagnar
1120719 | Konsol 50-150 Fzv | 74.05 | 2 | st | 148.1 | 11 | Kabelstegar, installationskanaler, kabelvagnar
1120722 | Konsol 50-200 Fzv | 57.87 | 8 | st | 462.96 | 11 | Kabelstegar, installationskanaler, kabelvagnar
1120728 | Konsol 50-300 Fzv | 65.66 | 3 | st | 196.98 | 11 | Kabelstegar, installationskanaler, kabelvagnar
1120731 | Konsol 50-400 Fzv | 101.82 | 8 | st | 814.56 | 11 | Kabelstegar, installationskanaler, kabelvagnar
1120734 | Konsol 50-500 Fzv | 125.19 | 2 | st | 250.38 | 11 | Kabelstegar, installationskanaler, kabelvagnar
1120737 | Konsol 50-600 Fzv | 139.1 | 17 | st | 2364.7 | 11 | Kabelstegar, installationskanaler, kabelvagnar
1120754 | Konsol 50I-200 Fzs | 41.45 | 11 | st | 455.95 | 11 | Kabelstegar, installationskanaler, kabelvagnar
1120756 | Konsol 50I-300 Fzs | 48.41 | 17 | st | 822.97 | 11 | Kabelstegar, installationskanaler, kabelvagnar
1120758 | Konsol 50I-400 Fzs | 57.87 | 16 | st | 925.92 | 11 | Kabelstegar, installationskanaler, kabelvagnar
1120781 | Konsol 50F-400 Fzv | 144.66 | 13 | st | 1880.58 | 11 | Kabelstegar, installationskanaler, kabelvagnar
1120798 | Konsolklammer 43 Fzv | 15.86 | 20 | st | 317.2 | 11 | Kabelstegar, installationskanaler, kabelvagnar
1121040 | Konsolklammer 42 Fzs | 13.08 | 19 | st | 248.52 | 11 | Kabelstegar, installationskanaler, kabelvagnar
1121042 | Konsolklammer 42 Fzv | 20.87 | 50 | st | 1043.5 | 11 | Kabelstegar, installationskanaler, kabelvagnar
1121044 | Låskrok 25 Fzv | 16.14 | 3 | st | 48.42 | 11 | Kabelstegar, installationskanaler, kabelvagnar
1121046 | Bärok 3-150 Fzv | 96.26 | 31 | st | 2984.06 | 11 | Kabelstegar, installationskanaler, kabelvagnar
1121049 | Bärok 3-200 Fzv | 35.33 | 4 | st | 141.32 | 11 | Kabelstegar, installationskanaler, kabelvagnar
1121052 | Bärok 3-300 Fzv | 45.9 | 10 | st | 459 | 11 | Kabelstegar, installationskanaler, kabelvagnar
1121054 | Bärok 3-300 Fzs | 29.77 | 7 | st | 208.39 | 11 | Kabelstegar, installationskanaler, kabelvagnar
1121055 | Bärok 3-400 Fzv | 54.81 | 10 | st | 548.1 | 11 | Kabelstegar, installationskanaler, kabelvagnar
1121057 | Bärok 3-400 Fzs | 45.96 | 4 | st | 183.84 | 11 | Kabelstegar, installationskanaler, kabelvagnar
1121061 | Bärok 3-600 Fzv | 79.01 | 5 | st | 395.05 | 11 | Kabelstegar, installationskanaler, kabelvagnar
1121063 | Bärok 3-600 Fzs | 60.09 | 10 | st | 600.9 | 11 | Kabelstegar, installationskanaler, kabelvagnar
1121075 | Bärok 6/200 Fzs | 40.34 | 1 | st | 40.34 | 11 | Kabelstegar, installationskanaler, kabelvagnar
1121083 | Bärok 6/400 Fzs | 53.14 | 32 | st | 1700.48 | 11 | Kabelstegar, installationskanaler, kabelvagnar
1121206 | Takpendel 2-300 Fzv | 91.86 | 1 | st | 91.86 | 11 | Kabelstegar, installationskanaler, kabelvagnar
1121209 | Takpendel 2-400 Fzv | 97.59 | 2 | st | 195.18 | 11 | Kabelstegar, installationskanaler, kabelvagnar
1121213 | Takpendel 2-500 Fzv Vit | 138.37 | 8 | st | 1106.96 | 11 | Kabelstegar, installationskanaler, kabelvagnar
1121256 | Takpendel 2F-280 Fzv | 110.39 | 4 | st | 441.56 | 11 | Kabelstegar, installationskanaler, kabelvagnar
1121259 | Takpendel 2F-370 Fzv | 100.15 | 2 | st | 200.3 | 11 | Kabelstegar, installationskanaler, kabelvagnar
1121277 | Takpendel 2F-1000 Fzv | 205.09 | 1 | st | 205.09 | 11 | Kabelstegar, installationskanaler, kabelvagnar
1121306 | Takpendel 20-500 Fzv | 258.17 | 2 | st | 516.34 | 11 | Kabelstegar, installationskanaler, kabelvagnar
1121315 | Takpendel 20/1000 Fzv | 380.58 | 1 | st | 380.58 | 11 | Kabelstegar, installationskanaler, kabelvagnar
1121471 | P/A Skena 24/34 0,3M Fzs | 15.86 | 1 | st | 15.86 | 11 | Kabelstegar, installationskanaler, kabelvagnar
1121506 | P/A Skena 24/34 3M Fzv | 115.17 | 12 | st | 1382.04 | 11 | Kabelstegar, installationskanaler, kabelvagnar
1121512 | P/A Skena 24/48 3M Fzv | 258.73 | 62 | st | 16041.26 | 11 | Kabelstegar, installationskanaler, kabelvagnar
1121605 | Takfäste 5 Fzs | 20.87 | 28 | st | 584.36 | 11 | Kabelstegar, installationskanaler, kabelvagnar
1121612 | Takfäste 5Bk-10 Fzv | 30.6 | 14 | st | 428.4 | 11 | Kabelstegar, installationskanaler, kabelvagnar
1121613 | Takfäste 5Bk-30 Fzv | 34.5 | 5 | st | 172.5 | 11 | Kabelstegar, installationskanaler, kabelvagnar
1121616 | Takfäste 5Tpa Fzs | 18.92 | 33 | st | 624.36 | 11 | Kabelstegar, installationskanaler, kabelvagnar
1121618 | Takfäste 5Tp Fzv | 25.87 | 13 | st | 336.31 | 11 | Kabelstegar, installationskanaler, kabelvagnar
1121620 | Takfäste 5Tpa Fzv | 33.94 | 1 | st | 33.94 | 11 | Kabelstegar, installationskanaler, kabelvagnar
1121621 | Takfäste 5Tpa Fzsvit | 50.91 | 19 | st | 967.29 | 11 | Kabelstegar, installationskanaler, kabelvagnar
1121656 | Pendelskarv 2J Fzv | 52.3 | 6 | st | 313.8 | 11 | Kabelstegar, installationskanaler, kabelvagnar
1121662 | Pendelskarv 2Fj Fzv | 71.22 | 11 | st | 783.42 | 11 | Kabelstegar, installationskanaler, kabelvagnar
1121668 | Pendelskarv 20J Fzv | 101.82 | 15 | st | 1527.3 | 11 | Kabelstegar, installationskanaler, kabelvagnar
1121806 | Skruvsats 2S Fzv | 4.41 | 15 | st | 66.15 | 11 | Kabelstegar, installationskanaler, kabelvagnar
1121809 | Skruvsats 20S Fzv | 8.68 | 10 | st | 86.8 | 11 | Kabelstegar, installationskanaler, kabelvagnar
1121812 | Skruvsats 22S Fzv | 6.35 | 10 | st | 63.5 | 11 | Kabelstegar, installationskanaler, kabelvagnar
1121844 | Fjädermutter M8 Fzv | 17.25 | 79 | st | 1362.75 | 11 | Kabelstegar, installationskanaler, kabelvagnar
1121856 | Ändskydd 28E Pl | 8.8 | 14 | st | 123.2 | 11 | Kabelstegar, installationskanaler, kabelvagnar
1121859 | Ändskydd 28D Pl | 9.63 | 40 | st | 385.2 | 11 | Kabelstegar, installationskanaler, kabelvagnar
1122004 | Stegskarv 21 Fzv | 84.74 | 1 | st | 84.74 | 11 | Kabelstegar, installationskanaler, kabelvagnar
1122012 | Stegskarv 9 Fzv | 19.2 | 60 | st | 1152 | 11 | Kabelstegar, installationskanaler, kabelvagnar
1122036 | Avvinkling 22 Fzv | 48.96 | 10 | st | 489.6 | 11 | Kabelstegar, installationskanaler, kabelvagnar
1122050 | Klammer 41 Fzv | 43.68 | 14 | st | 611.52 | 11 | Kabelstegar, installationskanaler, kabelvagnar
1122056 | Vinkelkrok 4 Al | 31.71 | 9 | st | 285.39 | 11 | Kabelstegar, installationskanaler, kabelvagnar
1122059 | Ändfäste 10 Al | 25.87 | 9 | st | 232.83 | 11 | Kabelstegar, installationskanaler, kabelvagnar
1122065 | Väggfäste 11/25 Fzv | 37.28 | 36 | st | 1342.08 | 11 | Kabelstegar, installationskanaler, kabelvagnar
1122066 | Väggfäste 11/25 Fzvvit | 76.61 | 10 | st | 766.1 | 11 | Kabelstegar, installationskanaler, kabelvagnar
1122067 | Väggfäste 11/25 Fzs | 24.2 | 7 | st | 169.4 | 11 | Kabelstegar, installationskanaler, kabelvagnar
1122068 | Väggfäste 11/75 Fzv | 45.07 | 20 | st | 901.4 | 11 | Kabelstegar, installationskanaler, kabelvagnar
1122070 | Väggfäste 11/75 Fzs | 20.31 | 56 | st | 1137.36 | 11 | Kabelstegar, installationskanaler, kabelvagnar
1122071 | Ändskydd 28 Pl | 15.69 | 26 | st | 407.94 | 11 | Kabelstegar, installationskanaler, kabelvagnar
1122074 | 'Pinnlock 27 Pl | 1.78 | 200 | st | 356 | 11 | Kabelstegar, installationskanaler, kabelvagnar
1122109 | Avgreningsplåt 33/2 Fzv | 174.71 | 8 | st | 1397.68 | 11 | Kabelstegar, installationskanaler, kabelvagnar
1122329 | T-Avgrening 16-400 Fzv | 933.64 | 1 | st | 933.64 | 11 | Kabelstegar, installationskanaler, kabelvagnar
1122335 | T-Avgrening 16-600 Fzv | 1033.79 | 2 | st | 2067.58 | 11 | Kabelstegar, installationskanaler, kabelvagnar
1122432 | Vertikalkrök 18-500 Fzv | 736.12 | 1 | st | 736.12 | 11 | Kabelstegar, installationskanaler, kabelvagnar
1122435 | Vertikalkrök 18-600 Fzv | 755.59 | 1 | st | 755.59 | 11 | Kabelstegar, installationskanaler, kabelvagnar
1122560 | Avvinkling 51 Fzv | 336.07 | 2 | st | 672.14 | 11 | Kabelstegar, installationskanaler, kabelvagnar
1122697 | Skruvsats M12 KHZV FZV | 29.49 | 6 | fp | 176.94 | 11 | Kabelstegar, installationskanaler, kabelvagnar
1122714 | Montageplåt 61-300 Fzs | 116.29 | 5 | st | 581.45 | 11 | Kabelstegar, installationskanaler, kabelvagnar
1122718 | Montageplåt 61-400 Fzs | 144.11 | 11 | st | 1585.21 | 11 | Kabelstegar, installationskanaler, kabelvagnar
1122765 | Dosa Ip65 Up+Plåt 35S Fzs | 76.23 | 9 | st | 686.07 | 11 | Kabelstegar, installationskanaler, kabelvagnar
1122773 | Uttag 2-V K+Plåt 35S Fzs | 158.57 | 4 | st | 634.28 | 11 | Kabelstegar, installationskanaler, kabelvagnar
1122777 | Uttag 2-V Ok+Plåt 35S Fzs | 142.99 | 8 | st | 1143.92 | 11 | Kabelstegar, installationskanaler, kabelvagnar
1122806 | Dosplåt 35P Fzs | 24.48 | 48 | st | 1175.04 | 11 | Kabelstegar, installationskanaler, kabelvagnar
1122812 | Dosplåt 35S Fzs | 27.77 | 8 | st | 222.16 | 11 | Kabelstegar, installationskanaler, kabelvagnar
1122816 | Avskiljn Plåt 39/24 1,75 Fzs | 25.59 | 5 | st | 127.95 | 11 | Kabelstegar, installationskanaler, kabelvagnar
1122833 | Stödband W6-100 Fzs | 8.29 | 17 | st | 140.93 | 11 | Kabelstegar, installationskanaler, kabelvagnar
1122835 | Stödband W6-200 Fzs | 10.35 | 30 | st | 310.5 | 11 | Kabelstegar, installationskanaler, kabelvagnar
1122837 | Stödband W6-300 Fzs | 10.35 | 33 | st | 341.55 | 11 | Kabelstegar, installationskanaler, kabelvagnar
1122839 | Stödband W6-400 Fzs | 12.24 | 47 | st | 575.28 | 11 | Kabelstegar, installationskanaler, kabelvagnar
1122873 | Teleränna 36-50 Fzs | 70.16 | 11 | st | 771.76 | 11 | Kabelstegar, installationskanaler, kabelvagnar
1122876 | Teleränna 36-100 Fzs | 68.99 | 17 | st | 1172.83 | 11 | Kabelstegar, installationskanaler, kabelvagnar
1122879 | Teleränna 36-200 Fzs | 101.82 | 10 | st | 1018.2 | 11 | Kabelstegar, installationskanaler, kabelvagnar
1122901 | Mellanlägg Em16 Pl | 7.01 | 98 | st | 686.98 | 11 | Kabelstegar, installationskanaler, kabelvagnar
1122902 | Mellanlägg Em22 Pl | 7.9 | 46 | st | 363.4 | 11 | Kabelstegar, installationskanaler, kabelvagnar
1122903 | Mellanlägg Em28 Pl | 8.8 | 90 | st | 792 | 11 | Kabelstegar, installationskanaler, kabelvagnar
1122904 | Mellanlägg Em36 Pl | 9.63 | 58 | st | 558.54 | 11 | Kabelstegar, installationskanaler, kabelvagnar
1122905 | Mellanlägg Em44 Pl | 10.35 | 15 | st | 155.25 | 11 | Kabelstegar, installationskanaler, kabelvagnar
1122906 | Mellanlägg Em52 Pl | 11.41 | 30 | st | 342.3 | 11 | Kabelstegar, installationskanaler, kabelvagnar
1122908 | Mellanlägg Em70 Pl | 14.19 | 23 | st | 326.37 | 11 | Kabelstegar, installationskanaler, kabelvagnar
1122910 | Kabelhållare R1-12 FZS | 10.24 | 19 | st | 194.56 | 11 | Kabelstegar, installationskanaler, kabelvagnar
1122912 | Kabelhållare R1-16 FZS | 11.96 | 33 | st | 394.68 | 11 | Kabelstegar, installationskanaler, kabelvagnar
1122920 | Kabelhållare R1-44 FZS | 18.08 | 18 | st | 325.44 | 11 | Kabelstegar, installationskanaler, kabelvagnar
1122926 | Kabelhållare R1-70 FZS | 19.75 | 17 | st | 335.75 | 11 | Kabelstegar, installationskanaler, kabelvagnar
1127166 | Takfäste WN14 | 10.05 | 16 | st | 160.8 | 11 | Kabelstegar, installationskanaler, kabelvagnar
1129537 | Fäste Ht 14 | 34.5 | 41 | st | 1414.5 | 11 | Kabelstegar, installationskanaler, kabelvagnar
1129573 | Spännögla Ht 611 | 28.93 | 39 | st | 1128.27 | 11 | Kabelstegar, installationskanaler, kabelvagnar
1129575 | Spännögla Ht 621 | 49.8 | 14 | st | 697.2 | 11 | Kabelstegar, installationskanaler, kabelvagnar
1129577 | Spännögla Ht 631 | 63.43 | 8 | st | 507.44 | 11 | Kabelstegar, installationskanaler, kabelvagnar
11870302 | UTTAG 2-V +PLÅT W24 FZS 870301 | 121.98 | 78 | st | 9514.44 | 11 | Kabelstegar, installationskanaler, kabelvagnar
1116026 | Montageprofil 2m 50mm | 104.49 | 40 | st | 4179.6 | 11 | Kabelstegar, installationskanaler, kabelvagnar
1116030 | Montageprofil 2m 75mm | 126.73 | 24 | st | 3041.52 | 11 | Kabelstegar, installationskanaler, kabelvagnar
1116034 | Montageprofil 2m 100mm | 140.89 | 16 | st | 2254.24 | 11 | Kabelstegar, installationskanaler, kabelvagnar
1116038 | Montageprofil 2m 150mm | 173.92 | 12 | st | 2087.04 | 11 | Kabelstegar, installationskanaler, kabelvagnar
1116042 | Montageprofil 2m 200mm | 221.1 | 18 | st | 3979.8 | 11 | Kabelstegar, installationskanaler, kabelvagnar
1116510 | Skarvbeslag Sendz | 16.23 | 38 | st | 616.74 | 11 | Kabelstegar, installationskanaler, kabelvagnar
1116513 | Skarvbeslag MP-730Z | 21.11 | 2 | st | 42.22 | 11 | Kabelstegar, installationskanaler, kabelvagnar
1116520 | Hörnskarv Sendz | 13.7 | 126 | st | 1726.2 | 11 | Kabelstegar, installationskanaler, kabelvagnar
1120738 | Konsol 50-600 Fzv Vit | 256.54 | 2 | st | 513.08 | 11 | Kabelstegar, installationskanaler, kabelvagnar
1125015 | Ränna W1/40-400 2M Fzs | 237.58 | 13 | st | 3088.54 | 11 | Kabelstegar, installationskanaler, kabelvagnar
1125017 | Ränna W1/40-400 2M Fzsvit | 301.01 | 5 | st | 1505.05 | 11 | Kabelstegar, installationskanaler, kabelvagnar
1125201 | Bärok W20-100 Fzs | 16.41 | 8 | st | 131.28 | 11 | Kabelstegar, installationskanaler, kabelvagnar
1125300 | Bärok/skarv W7/40-40 FZS vit | 17.23 | 1 | st | 17.23 | 11 | Kabelstegar, installationskanaler, kabelvagnar
1125306 | Bärok/Skarv W7-100 Sendz | 17.53 | 1 | st | 17.53 | 11 | Kabelstegar, installationskanaler, kabelvagnar
1125309 | Bärok/Skarv W7-200 Sendz | 26.43 | 1 | st | 26.43 | 11 | Kabelstegar, installationskanaler, kabelvagnar
1125333 | Pendelfäste W21 Fzs | 18.08 | 22 | st | 397.76 | 11 | Kabelstegar, installationskanaler, kabelvagnar
1125343 | Rörpendelfäste W73 M10 Fzs | 21.98 | 10 | st | 219.8 | 11 | Kabelstegar, installationskanaler, kabelvagnar
1125346 | Rörpendelfäste W73 M10 Fzsvit | 31.16 | 21 | st | 654.36 | 11 | Kabelstegar, installationskanaler, kabelvagnar
1125350 | Pendelkonsol W81 FZS vit | 19.3 | 14 | st | 270.2 | 11 | Kabelstegar, installationskanaler, kabelvagnar
1125371 | Pendel M10 W76 2M Fzbvit | 66.77 | 19 | st | 1268.63 | 11 | Kabelstegar, installationskanaler, kabelvagnar
1125372 | Pendel M10 W76 3M Fzbvit | 99.6 | 38 | st | 3784.8 | 11 | Kabelstegar, installationskanaler, kabelvagnar
1125383 | Takfäste W31 Fzs | 13.63 | 15 | st | 204.45 | 11 | Kabelstegar, installationskanaler, kabelvagnar
1125417 | T-Skarv W9 It 30 | 35.33 | 23 | st | 812.59 | 11 | Kabelstegar, installationskanaler, kabelvagnar
1125418 | T-Skarv W9 | 30.05 | 10 | st | 300.5 | 11 | Kabelstegar, installationskanaler, kabelvagnar
1125488 | Ställb Krök W10/40-100 Fzsvit | 155.79 | 3 | st | 467.37 | 11 | Kabelstegar, installationskanaler, kabelvagnar
1125568 | Vert Avvinkl W11/40-100 Fzsvit | 65.66 | 7 | st | 459.62 | 11 | Kabelstegar, installationskanaler, kabelvagnar
1125609 | 90-Krök W10/40-200 Fzs | 163.03 | 2 | st | 326.06 | 11 | Kabelstegar, installationskanaler, kabelvagnar
1125896 | Uttag 2-V+Plåt W24 Fzsvit | 157.46 | 28 | st | 4408.88 | 11 | Kabelstegar, installationskanaler, kabelvagnar
1125903 | Dosplåt W24-40 Fzs | 31.33 | 3 | st | 93.99 | 11 | Kabelstegar, installationskanaler, kabelvagnar
1125906 | Dosplåt W24-40 Fzsvit | 31.99 | 8 | st | 255.92 | 11 | Kabelstegar, installationskanaler, kabelvagnar
1125982 | Skruvsats W38P C4 | 1.63 | 90 | st | 146.7 | 11 | Kabelstegar, installationskanaler, kabelvagnar
1125987 | Skruvsats W34 Fzb | 3.66 | 67 | st | 245.22 | 11 | Kabelstegar, installationskanaler, kabelvagnar
1120752 | Konsol 50I-100 Fzs | 35.05 | 21 | st | 736.05 | 11 | Kabelstegar, installationskanaler, kabelvagnar
1149102 | Trådstege 220/60 L=2,5 M Fzb | 175.82 | 4 | st | 703.28 | 11 | Kabelstegar, installationskanaler, kabelvagnar
1149103 | Trådstege 320/60 L=2,5 Fzb | 219.22 | 10 | st | 2192.2 | 11 | Kabelstegar, installationskanaler, kabelvagnar
1149107 | Trådstege 422/110 L=2,5 M Fzb | 377.8 | 1 | st | 377.8 | 11 | Kabelstegar, installationskanaler, kabelvagnar
1149120 | Bärok B35/320-422 D5 | 65.1 | 6 | st | 390.6 | 11 | Kabelstegar, installationskanaler, kabelvagnar
1149137 | Dosplåt B5 Mini D5 | 30.05 | 1 | st | 30.05 | 11 | Kabelstegar, installationskanaler, kabelvagnar
1149146 | Pendel B12L/500 DEFEM | 67.11 | 10 | st | 671.1 | 11 | Kabelstegar, installationskanaler, kabelvagnar
1149155 | Skarvbeslag B2 D5 | 3.62 | 52 | st | 188.24 | 11 | Kabelstegar, installationskanaler, kabelvagnar
1149156 | Skarvbeslag B3 Ink B/M D5 | 8.9 | 40 | st | 356 | 11 | Kabelstegar, installationskanaler, kabelvagnar
1149158 | Dos-Armaturhåll B5 D5 | 45.07 | 8 | st | 360.56 | 11 | Kabelstegar, installationskanaler, kabelvagnar
1149161 | Förlängare B19/1000 DEFEM | 88.49 | 3 | st | 265.47 | 11 | Kabelstegar, installationskanaler, kabelvagnar
1149169 | Vinkelfäste B27 D5 | 18.08 | 10 | st | 180.8 | 11 | Kabelstegar, installationskanaler, kabelvagnar
1149180 | Jordkabelfäste B18 | 20.31 | 22 | st | 446.82 | 11 | Kabelstegar, installationskanaler, kabelvagnar
1149184 | Skruvsats 50/50 DEFEM 50-pack | 57.87 | 11 | fp | 636.57 | 11 | Kabelstegar, installationskanaler, kabelvagnar
1149191 | Kombi Beslag B21-90Gr D5 | 60.09 | 13 | st | 781.17 | 11 | Kabelstegar, installationskanaler, kabelvagnar
1149226 | Böjplåt B31/120Mm D5 | 31.71 | 33 | st | 1046.43 | 11 | Kabelstegar, installationskanaler, kabelvagnar
1149276 | Skiljeplåt B36 D5 | 49.52 | 41 | st | 2030.32 | 11 | Kabelstegar, installationskanaler, kabelvagnar
1149289 | Plåthållare B38 D5 Fzv | 125.19 | 247 | st | 30921.93 | 11 | Kabelstegar, installationskanaler, kabelvagnar
1149366 | P Knopp 5Mm Sv D5 100St | 65.66 | 5 | fp | 328.3 | 11 | Kabelstegar, installationskanaler, kabelvagnar
1149421 | Skylt B40/Coax D5 | 14.19 | 30 | st | 425.7 | 11 | Kabelstegar, installationskanaler, kabelvagnar
1149465 | Skarvmutter M10X40Mm D5 | 9.79 | 8 | st | 78.32 | 11 | Kabelstegar, installationskanaler, kabelvagnar
1149313 | Trådstege 53/45 L=2,5 M Sf | 402.28 | 2 | st | 804.56 | 11 | Kabelstegar, installationskanaler, kabelvagnar
1155028 | TEHALIT LF 40040 F-V | 82.46 | 11 | st | 907.06 | 11 | Kabelstegar, installationskanaler, kabelvagnar
1155030 | TEHALIT innerhörn 40040 M5801 | 51.37 | 5 | st | 256.85 | 11 | Kabelstegar, installationskanaler, kabelvagnar
1155032 | TEHALIT ytterhörn 40040 M5802 | 52.45 | 5 | st | 262.25 | 11 | Kabelstegar, installationskanaler, kabelvagnar
1155034 | TEHALIT ändstycke 40040 M5803 | 27.98 | 11 | st | 307.78 | 11 | Kabelstegar, installationskanaler, kabelvagnar
1155036 | TEHALIT liggvinkel 40040 M5805 | 46.04 | 3 | st | 138.12 | 11 | Kabelstegar, installationskanaler, kabelvagnar
1155225 | TEHALIT innerhörn 30030 M5961 | 43.6 | 8 | st | 348.8 | 11 | Kabelstegar, installationskanaler, kabelvagnar
1155226 | TEHALIT ytterhörn 30030 M5962 | 45.66 | 13 | st | 593.58 | 11 | Kabelstegar, installationskanaler, kabelvagnar
1155227 | TEHALIT ändstycke 30030 M5963 | 27.3 | 22 | st | 600.6 | 11 | Kabelstegar, installationskanaler, kabelvagnar
1155228 | TEHALIT L-Vinkel 30030 M5965 | 46.36 | 13 | st | 602.68 | 11 | Kabelstegar, installationskanaler, kabelvagnar
1155383 | Matarkanal LF 15x15 Svart | 19.21 | 1 | st | 19.21 | 11 | Kabelstegar, installationskanaler, kabelvagnar
1155386 | TEHALIT ändstycke 15015 svart | 63.27 | 10 | st | 632.7 | 11 | Kabelstegar, installationskanaler, kabelvagnar
1155433 | TEHALIT Innerhörn flex LF 30x60mm V | 59.01 | 3 | st | 177.03 | 11 | Kabelstegar, installationskanaler, kabelvagnar
1155435 | TEHALIT ytterhörn flex 40x60mm vit | 80.44 | 5 | st | 402.2 | 11 | Kabelstegar, installationskanaler, kabelvagnar
1155436 | TEHALIT Innerhörn flex LF 40x60mm | 74.35 | 7 | st | 520.45 | 11 | Kabelstegar, installationskanaler, kabelvagnar
1155437 | TEHALIT liggvinkel 40060 M5405 | 61.45 | 6 | st | 368.7 | 11 | Kabelstegar, installationskanaler, kabelvagnar
1155438 | TEHALIT flex LF ytterhörn 40x90mm | 84.5 | 3 | st | 253.5 | 11 | Kabelstegar, installationskanaler, kabelvagnar
1155439 | TEHALIT innerhörn flex LF 40x90mm | 80.44 | 10 | st | 804.4 | 11 | Kabelstegar, installationskanaler, kabelvagnar
1155440 | TEHALIT L-vinkel Flex 40x90mm vit | 69.64 | 1 | st | 69.64 | 11 | Kabelstegar, installationskanaler, kabelvagnar
1155453 | TEHALIT ändstycke 30/40 60 Flex | 40.83 | 2 | st | 81.66 | 11 | Kabelstegar, installationskanaler, kabelvagnar
1155457 | TEHALIT ändstycke flex LF90mm vit | 45.49 | 3 | st | 136.47 | 11 | Kabelstegar, installationskanaler, kabelvagnar
1155459 | TEHALIT flex LF innerhörn 60x110mm | 115.59 | 6 | st | 693.54 | 11 | Kabelstegar, installationskanaler, kabelvagnar
1155466 | TEHALIT L-vinkel flex LF 60x110mm | 99.37 | 6 | st | 596.22 | 11 | Kabelstegar, installationskanaler, kabelvagnar
1155467 | TEHALIT ändstycke flex LF 110mm vit | 50.15 | 6 | st | 300.9 | 11 | Kabelstegar, installationskanaler, kabelvagnar
1156250 | TEHALIT LF 10010 F-V självhäftande | 14.95 | 6 | st | 89.7 | 11 | Kabelstegar, installationskanaler, kabelvagnar
1156252 | TEHALIT LF 20020 F-V självhäftande | 20.15 | 27 | st | 544.05 | 11 | Kabelstegar, installationskanaler, kabelvagnar
1156253 | TEHALIT LF 20035A F-V | 30.82 | 17 | st | 523.94 | 11 | Kabelstegar, installationskanaler, kabelvagnar
1157107 | TEHALIT ändstycke 20020 M6123 | 7.7 | 30 | st | 231 | 11 | Kabelstegar, installationskanaler, kabelvagnar
1157120 | TEHALIT LF 20035 F-V | 26.5 | 19 | st | 503.5 | 11 | Kabelstegar, installationskanaler, kabelvagnar
1157122 | TEHALIT innerhörn 20035 M6141 | 26.96 | 7 | st | 188.72 | 11 | Kabelstegar, installationskanaler, kabelvagnar
1157127 | TEHALIT ändstycke 20035 M6143 | 15.75 | 10 | st | 157.5 | 11 | Kabelstegar, installationskanaler, kabelvagnar
1157128 | TEHALIT liggvinkel 20035 M6145 | 26.96 | 3 | st | 80.88 | 11 | Kabelstegar, installationskanaler, kabelvagnar
1157135 | TEHALIT innerhörn 30045 M6181 | 47.8 | 8 | st | 382.4 | 11 | Kabelstegar, installationskanaler, kabelvagnar
1157136 | TEHALIT ytterhörn 30045 M6182 | 45.56 | 15 | st | 683.4 | 11 | Kabelstegar, installationskanaler, kabelvagnar
1157137 | TEHALIT ändstycke 30045 M6183 | 24.67 | 4 | st | 98.68 | 11 | Kabelstegar, installationskanaler, kabelvagnar
1157138 | TEHALIT liggvinkel 30045 M6185 | 47.8 | 4 | st | 191.2 | 11 | Kabelstegar, installationskanaler, kabelvagnar
1157140 | TEHALIT LF 30060 F-V | 93.97 | 12 | st | 1127.64 | 11 | Kabelstegar, installationskanaler, kabelvagnar
1157150 | TEHALIT LF 40060 F-V | 95.99 | 3 | st | 287.97 | 11 | Kabelstegar, installationskanaler, kabelvagnar
1157160 | TEHALIT LF 40090 F-V | 185.9 | 4 | st | 743.6 | 11 | Kabelstegar, installationskanaler, kabelvagnar
1157220 | TEHALIT LF 60110 F-V | 243.35 | 3 | st | 730.05 | 11 | Kabelstegar, installationskanaler, kabelvagnar
1157226 | TEHALIT M5502 ytterhörn 60110 | 106.6 | 5 | st | 533 | 11 | Kabelstegar, installationskanaler, kabelvagnar
1157320 | TEHALIT LF 30030 F-V | 54 | 1 | st | 54 | 11 | Kabelstegar, installationskanaler, kabelvagnar
1160127 | Matarkanal Fed 12334 Al | 744.22 | 3 | st | 2232.66 | 11 | Kabelstegar, installationskanaler, kabelvagnar
1160143 | Ytterhörn Fed Yh 7640 Al | 439.38 | 2 | st | 878.76 | 11 | Kabelstegar, installationskanaler, kabelvagnar
1160170 | Ändstycke Fed-Es5630 Al | 119.89 | 11 | st | 1318.79 | 11 | Kabelstegar, installationskanaler, kabelvagnar
1160575 | Bygel TRL-B5656 | 32.21 | 10 | st | 322.1 | 11 | Kabelstegar, installationskanaler, kabelvagnar
1160584 | TRL-KN5656 krage grå | 41.13 | 10 | st | 411.3 | 11 | Kabelstegar, installationskanaler, kabelvagnar
1160780 | Sockeldosa TSDTV | 104.23 | 6 | st | 625.38 | 11 | Kabelstegar, installationskanaler, kabelvagnar
1169342 | OL1230 INNERHÖRN VIT | 18.49 | 2 | st | 36.98 | 11 | Kabelstegar, installationskanaler, kabelvagnar
1169348 | OL2560 INNERHÖRN VIT | 34.75 | 4 | st | 139 | 11 | Kabelstegar, installationskanaler, kabelvagnar
1169352 | OL1230 YTTERHÖRN VIT | 17.47 | 5 | st | 87.35 | 11 | Kabelstegar, installationskanaler, kabelvagnar
1169358 | OL2560 YTTERHÖRN VIT | 30.87 | 8 | st | 246.96 | 11 | Kabelstegar, installationskanaler, kabelvagnar
1169372 | OL1230 T-STYCKE VIT | 16.9 | 2 | st | 33.8 | 11 | Kabelstegar, installationskanaler, kabelvagnar
1169378 | OL2560 T-STYCKE VIT | 54.85 | 6 | st | 329.1 | 11 | Kabelstegar, installationskanaler, kabelvagnar
1169392 | OL1230 ÄNDSTYCKE VIT | 7.39 | 2 | st | 14.78 | 11 | Kabelstegar, installationskanaler, kabelvagnar
1169398 | OL2560 ÄNDSTYCKE VIT | 17.22 | 4 | st | 68.88 | 11 | Kabelstegar, installationskanaler, kabelvagnar
1169601 | Minikanal 12X20 Pc/Abs R9003 | 34.43 | 20 | st | 688.6 | 11 | Kabelstegar, installationskanaler, kabelvagnar
1169602 | Minikanal 12X30 Pvc R9003 | 22.64 | 38 | st | 860.32 | 11 | Kabelstegar, installationskanaler, kabelvagnar
1169608 | Minikanal 18X45 Pvc R9003 | 62.82 | 16 | st | 1005.12 | 11 | Kabelstegar, installationskanaler, kabelvagnar
1169640 | Innerhörn 12X20 R9003 | 13.08 | 10 | st | 130.8 | 11 | Kabelstegar, installationskanaler, kabelvagnar
1169643 | Innerhörn 18X20 R9003 | 14.99 | 10 | st | 149.9 | 11 | Kabelstegar, installationskanaler, kabelvagnar
1169645 | Innerhörn 18X35 R9003 | 31.24 | 13 | st | 406.12 | 11 | Kabelstegar, installationskanaler, kabelvagnar
1169647 | Innerhörn 18X45 R9003 | 38.26 | 12 | st | 459.12 | 11 | Kabelstegar, installationskanaler, kabelvagnar
1169650 | Ytterhörn 12X20 R9003 | 13.71 | 9 | st | 123.39 | 11 | Kabelstegar, installationskanaler, kabelvagnar
1169653 | Ytterhörn 18X20 R9003 | 15.94 | 10 | st | 159.4 | 11 | Kabelstegar, installationskanaler, kabelvagnar
1169655 | Ytterhörn 18X35 R9003 | 34.12 | 10 | st | 341.2 | 11 | Kabelstegar, installationskanaler, kabelvagnar
1169657 | Ytterhörn 18X45 R9003 | 42.73 | 7 | st | 299.11 | 11 | Kabelstegar, installationskanaler, kabelvagnar
1169660 | L-Stycke 12X20 R9003 | 12.18 | 7 | st | 85.26 | 11 | Kabelstegar, installationskanaler, kabelvagnar
1169663 | L-Stycke 18X20 R9003 | 14.67 | 5 | st | 73.35 | 11 | Kabelstegar, installationskanaler, kabelvagnar
1169665 | L-Stycke 18X35 R9003 | 27.1 | 14 | st | 379.4 | 11 | Kabelstegar, installationskanaler, kabelvagnar
1169667 | L-Stycke 18X45 R9003 | 34.12 | 7 | st | 238.84 | 11 | Kabelstegar, installationskanaler, kabelvagnar
1169670 | T-Stycke 12X20 R9003 | 19.77 | 4 | st | 79.08 | 11 | Kabelstegar, installationskanaler, kabelvagnar
1169673 | T-Stycke 18X20 R9003 | 24.24 | 5 | st | 121.2 | 11 | Kabelstegar, installationskanaler, kabelvagnar
1169675 | T-Stycke 18X35 R9003 | 35.07 | 11 | st | 385.77 | 11 | Kabelstegar, installationskanaler, kabelvagnar
1169677 | T-Stycke 18X45 R9003 | 44.32 | 12 | st | 531.84 | 11 | Kabelstegar, installationskanaler, kabelvagnar
1169690 | Ändstycke 12X20 R9003 | 5.98 | 11 | st | 65.78 | 11 | Kabelstegar, installationskanaler, kabelvagnar
1169693 | Ändstycke 18X20 R9003 | 6.89 | 12 | st | 82.68 | 11 | Kabelstegar, installationskanaler, kabelvagnar
1169695 | Ändstycke 18X35 R9003 | 10.08 | 7 | st | 70.56 | 11 | Kabelstegar, installationskanaler, kabelvagnar
1169697 | Ändstycke 18X45 R9003 | 11.98 | 13 | st | 155.74 | 11 | Kabelstegar, installationskanaler, kabelvagnar
1171536 | Kabelkanal OBO WDK 60210 | 272.66 | 4 | m | 1090.64 | 11 | Kabelstegar, installationskanaler, kabelvagnar
1175140 | KLEINHUIS MELLANVÄGG BTR 40 | 34.88 | 15 | st | 523.2 | 11 | Kabelstegar, installationskanaler, kabelvagnar
1175400 | KLEINHUIS HÖRNKANAL EDK35,3 2M | 127.67 | 6 | st | 766.02 | 11 | Kabelstegar, installationskanaler, kabelvagnar
1176948 | Kabelkanal OBO WDKH 15030 Tejp | 25.87 | 2 | m | 51.74 | 11 | Kabelstegar, installationskanaler, kabelvagnar
1160145 | Ytterhörn Fed Yh 10134 Al | 491.04 | 2 | st | 982.08 | 11 | Kabelstegar, installationskanaler, kabelvagnar
1156101 | TEHALIT LFH 2020 HF | 35.22 | 72 | st | 2535.84 | 11 | Kabelstegar, installationskanaler, kabelvagnar
1156111 | TEHALIT LFH 3045 HF | 79.09 | 1 | st | 79.09 | 11 | Kabelstegar, installationskanaler, kabelvagnar
1156118 | TEHALIT LFH 4060 HF | 119.65 | 3 | st | 358.95 | 11 | Kabelstegar, installationskanaler, kabelvagnar
1156191 | TEHALIT LFH 60110 HF F-V | 314.33 | 6 | st | 1885.98 | 11 | Kabelstegar, installationskanaler, kabelvagnar
1160333 | Ytterhörn Tmk-Yh 1020 | 19.45 | 20 | st | 389 | 11 | Kabelstegar, installationskanaler, kabelvagnar
1160365 | Ändstycke TMK 1020V | 3.82 | 17 | st | 64.94 | 11 | Kabelstegar, installationskanaler, kabelvagnar
1169605 | Minikanal 18X20 Pc/Abs R9003 | 51.02 | 21 | st | 1071.42 | 11 | Kabelstegar, installationskanaler, kabelvagnar
1169607 | Minikanal 18X35 Pc/Abs R9003 | 98.2 | 20 | st | 1964 | 11 | Kabelstegar, installationskanaler, kabelvagnar
1169611 | Minikanal 25X60 Pc/Abs R9003 | 195.15 | 2 | st | 390.3 | 11 | Kabelstegar, installationskanaler, kabelvagnar
1169635 | Minikanal 12X20 Bt Pc/Abs 9003 | 45.91 | 46 | st | 2111.86 | 11 | Kabelstegar, installationskanaler, kabelvagnar
1169637 | Minikanal 18X20 Bt Pc/Abs 9003 | 71.42 | 44 | st | 3142.48 | 11 | Kabelstegar, installationskanaler, kabelvagnar
1159441 | L-Stycke 90Gr 100X60 Vit | 116.06 | 1 | st | 116.06 | 11 | Kabelstegar, installationskanaler, kabelvagnar
1159705 | T-Avgr Ol100-140/Ol80 Vit | 266.57 | 2 | st | 533.14 | 11 | Kabelstegar, installationskanaler, kabelvagnar
1159710 | Kanalunderde OL100 HF INS12200 | 556.09 | 4 | st | 2224.36 | 11 | Kabelstegar, installationskanaler, kabelvagnar
1159713 | L-Avgrening 90° Ol100 Vit | 439.38 | 1 | st | 439.38 | 11 | Kabelstegar, installationskanaler, kabelvagnar
1159714 | T-Avgr Ol100-140/100 Vit | 275.49 | 1 | st | 275.49 | 11 | Kabelstegar, installationskanaler, kabelvagnar
1159716 | Ändstycke Ol100 Vit | 79.72 | 2 | st | 159.44 | 11 | Kabelstegar, installationskanaler, kabelvagnar
1159719 | Kanalunderdel OL120 HF | 748.05 | 8 | st | 5984.4 | 11 | Kabelstegar, installationskanaler, kabelvagnar
1159720 | Innerhörn Justerbart Ol120 Vit | 299.09 | 10 | st | 2990.9 | 11 | Kabelstegar, installationskanaler, kabelvagnar
1159721 | Ytterhörn Justerbart Ol120 Vit | 354.58 | 2 | st | 709.16 | 11 | Kabelstegar, installationskanaler, kabelvagnar
1159722 | Utjämningsst Ol120 Vit | 102.68 | 17 | st | 1745.56 | 11 | Kabelstegar, installationskanaler, kabelvagnar
1159723 | Ändstycke Ol120 Vit | 82.26 | 8 | st | 658.08 | 11 | Kabelstegar, installationskanaler, kabelvagnar
1159724 | Väggram Ol120 Vit | 100.76 | 19 | st | 1914.44 | 11 | Kabelstegar, installationskanaler, kabelvagnar
1159729 | Kanalunderdal OL140 HF | 883.88 | 4 | st | 3535.52 | 11 | Kabelstegar, installationskanaler, kabelvagnar
1159735 | Skarvstycke Kanal Ol | 16.9 | 22 | st | 371.8 | 11 | Kabelstegar, installationskanaler, kabelvagnar
1159736 | Utjämningsst F50 Vit | 37.94 | 9 | st | 341.46 | 11 | Kabelstegar, installationskanaler, kabelvagnar
1159737 | Utjämningsst För Lockol120/140 | 52.93 | 9 | st | 476.37 | 11 | Kabelstegar, installationskanaler, kabelvagnar
1159740 | Front F50 Vit | 125.65 | 10 | st | 1256.5 | 11 | Kabelstegar, installationskanaler, kabelvagnar
1159741 | Front F50 Vit Hf | 162.62 | 1 | st | 162.62 | 11 | Kabelstegar, installationskanaler, kabelvagnar
1159803 | Kabelhylla, Enkel | 60.26 | 37 | st | 2229.62 | 11 | Kabelstegar, installationskanaler, kabelvagnar
1159900 | Märkfönster Vit | 14.99 | 26 | st | 389.74 | 11 | Kabelstegar, installationskanaler, kabelvagnar
1159902 | Uttag 2-V 45° Vit | 105.22 | 14 | st | 1473.08 | 11 | Kabelstegar, installationskanaler, kabelvagnar
1159922 | Strömbr 1-Pol Återfjädr Vit | 132.01 | 2 | st | 264.02 | 11 | Kabelstegar, installationskanaler, kabelvagnar
1159924 | Strömbr Kronbrytare Vit | 113.52 | 1 | st | 113.52 | 11 | Kabelstegar, installationskanaler, kabelvagnar
1159926 | Strömbr 2-V Jalusi Vit | 125.63 | 3 | st | 376.89 | 11 | Kabelstegar, installationskanaler, kabelvagnar
1159928 | Strömbr 1-Pol Trapp Vit | 102.68 | 2 | st | 205.36 | 11 | Kabelstegar, installationskanaler, kabelvagnar
1159934 | Koppl Box M Märkfönst Vit | 70.79 | 5 | st | 353.95 | 11 | Kabelstegar, installationskanaler, kabelvagnar
1161030 | Kanalunderdel | 554.82 | 6 | st | 3328.92 | 11 | Kabelstegar, installationskanaler, kabelvagnar
1161051 | Innerhörn TAS+ES 183-2/72 | 342.42 | 2 | st | 684.84 | 11 | Kabelstegar, installationskanaler, kabelvagnar
1161058 | Ändavslut TAS+ES 183-2/72 | 100.15 | 6 | st | 600.9 | 11 | Kabelstegar, installationskanaler, kabelvagnar
1161159 | Skarvstycke Tas-Jp52 | 21.68 | 96 | st | 2081.28 | 11 | Kabelstegar, installationskanaler, kabelvagnar
1161201 | Kanal Inka 101 Alvit 2,5M | 747.41 | 1 | st | 747.41 | 11 | Kabelstegar, installationskanaler, kabelvagnar
1161205 | Innerhörn Inka 101 | 825.85 | 3 | st | 2477.55 | 11 | Kabelstegar, installationskanaler, kabelvagnar
1161206 | Innerhörn Inka 101 Al Vit | 797.79 | 1 | st | 797.79 | 11 | Kabelstegar, installationskanaler, kabelvagnar
1161210 | Ytterhörn Inka 101 | 849.44 | 17 | st | 14440.48 | 11 | Kabelstegar, installationskanaler, kabelvagnar
1161450 | Ändstycke Tek 100 Vit | 78.44 | 3 | st | 235.32 | 11 | Kabelstegar, installationskanaler, kabelvagnar
1161501 | Elkanal Tek 123 Vit | 598.81 | 1 | st | 598.81 | 11 | Kabelstegar, installationskanaler, kabelvagnar
1161531 | Innerhörn Vit | 332.89 | 2 | st | 665.78 | 11 | Kabelstegar, installationskanaler, kabelvagnar
1161561 | Utjämningsstycke US 123 | 31.24 | 2 | st | 62.48 | 11 | Kabelstegar, installationskanaler, kabelvagnar
1161585 | Ram R2 123 Pv Vit | 80.99 | 6 | st | 485.94 | 11 | Kabelstegar, installationskanaler, kabelvagnar
1161588 | Ram R2 123+E Pv Vit | 98.85 | 11 | st | 1087.35 | 11 | Kabelstegar, installationskanaler, kabelvagnar
1162146 | Ändstycke Inka-Es 161 Grå | 95.66 | 3 | st | 286.98 | 11 | Kabelstegar, installationskanaler, kabelvagnar
1162165 | Ram R2 161 Pv Vit | 85.45 | 10 | st | 854.5 | 11 | Kabelstegar, installationskanaler, kabelvagnar
1163051 | Front Vit | 201.52 | 2 | st | 403.04 | 11 | Kabelstegar, installationskanaler, kabelvagnar
1163550 | Konsol Tta-Kv35 | 43.69 | 6 | st | 262.14 | 11 | Kabelstegar, installationskanaler, kabelvagnar
1163592 | Konsol Justerb Tta-Tn70 | 114.79 | 59 | st | 6772.61 | 11 | Kabelstegar, installationskanaler, kabelvagnar
1163610 | Kabelhylla Al | 62.82 | 1 | st | 62.82 | 11 | Kabelstegar, installationskanaler, kabelvagnar
1163611 | Kabelhylla 123 | 20.73 | 27 | st | 559.71 | 11 | Kabelstegar, installationskanaler, kabelvagnar
1163646 | Apparatdosa Mib-A1 Enkel | 96.3 | 1 | st | 96.3 | 11 | Kabelstegar, installationskanaler, kabelvagnar
1163655 | Blindlock Till S30, S40 | 36.03 | 2 | st | 72.06 | 11 | Kabelstegar, installationskanaler, kabelvagnar
1163662 | Skarvstycke Ss-P123 | 18.18 | 33 | st | 599.94 | 11 | Kabelstegar, installationskanaler, kabelvagnar
1163670 | Jordningsbleck | 8.36 | 64 | st | 535.04 | 11 | Kabelstegar, installationskanaler, kabelvagnar
1163675 | Jordningskabel Tti-Jke300 | 14.67 | 37 | st | 542.79 | 11 | Kabelstegar, installationskanaler, kabelvagnar
1163710 | Ventskarv 10 | 12.69 | 33 | st | 418.77 | 11 | Kabelstegar, installationskanaler, kabelvagnar
1163717 | Gallerhållare Tta-Gh1 | 14.35 | 122 | st | 1750.7 | 11 | Kabelstegar, installationskanaler, kabelvagnar
1166030 | Dossats CDS80-enkel | 82.36 | 13 | st | 1070.68 | 11 | Kabelstegar, installationskanaler, kabelvagnar
1166032 | Dossats CDS80-dubbel | 161.91 | 48 | st | 7771.68 | 11 | Kabelstegar, installationskanaler, kabelvagnar
1166040 | Förh. höjning enkel SCM-RF1 | 18.4 | 15 | st | 276 | 11 | Kabelstegar, installationskanaler, kabelvagnar
1166045 | Adaptersats för can i A-dosa | 20.94 | 9 | st | 188.46 | 11 | Kabelstegar, installationskanaler, kabelvagnar
1166210 | Uttab Can Cee-416 | 220.01 | 1 | st | 220.01 | 11 | Kabelstegar, installationskanaler, kabelvagnar
1166301 | Enkelram 80 | 20.76 | 21 | st | 435.96 | 11 | Kabelstegar, installationskanaler, kabelvagnar
1166321 | Blindlock vit | 48.2 | 1 | st | 48.2 | 11 | Kabelstegar, installationskanaler, kabelvagnar
1166324 | Blindlock dubbelt vit | 40.77 | 1 | st | 40.77 | 11 | Kabelstegar, installationskanaler, kabelvagnar
1166348 | Cansats rikstele | 232.32 | 1 | st | 232.32 | 11 | Kabelstegar, installationskanaler, kabelvagnar
1166684 | Krone 1XRJ45 CAN-DP | 43.24 | 19 | st | 821.56 | 11 | Kabelstegar, installationskanaler, kabelvagnar
1166696 | Front 1XKEYSTONE CAN | 81.37 | 28 | st | 2278.36 | 11 | Kabelstegar, installationskanaler, kabelvagnar
1166801 | Ansl Sts Strömst 250V/16A | 146.68 | 2 | st | 293.36 | 11 | Kabelstegar, installationskanaler, kabelvagnar
1166805 | Ansl Sts Strömst 250V/16A | 140.3 | 2 | st | 280.6 | 11 | Kabelstegar, installationskanaler, kabelvagnar
1166808 | Ansl Sts Strömst 250V/16A | 154.97 | 2 | st | 309.94 | 11 | Kabelstegar, installationskanaler, kabelvagnar
1166830 | Vippa M Täckplatta | 35.07 | 3 | st | 105.21 | 11 | Kabelstegar, installationskanaler, kabelvagnar
1166836 | Enkelvippa rött fönster CYB-RC | 25.26 | 4 | st | 101.04 | 11 | Kabelstegar, installationskanaler, kabelvagnar
1166853 | Indikeringslampa | 57.72 | 5 | st | 288.6 | 11 | Kabelstegar, installationskanaler, kabelvagnar
1166950 | Uttag Cyb-Ps 3-Vägs 250V | 165.17 | 2 | st | 330.34 | 11 | Kabelstegar, installationskanaler, kabelvagnar
1166953 | Blindlock Cyb-Pl Alu | 38.26 | 5 | st | 191.3 | 11 | Kabelstegar, installationskanaler, kabelvagnar
1166960 | Uttag Cyb-Ps 2-Vägs 250V | 112.24 | 4 | st | 448.96 | 11 | Kabelstegar, installationskanaler, kabelvagnar
1166970 | Uttag Cyb-Ps 2-V Vit | 146.68 | 5 | st | 733.4 | 11 | Kabelstegar, installationskanaler, kabelvagnar
1159113 | Fördelningsbox 12Xvdi | 399.22 | 1 | st | 399.22 | 11 | Kabelstegar, installationskanaler, kabelvagnar
1159846 | Rännfäste För Slang | 199.61 | 1 | st | 199.61 | 11 | Kabelstegar, installationskanaler, kabelvagnar
1169032 | Sladdsamlare Cbl-B2 | 119.89 | 17 | st | 2038.13 | 11 | Kabelstegar, installationskanaler, kabelvagnar
1169106 | Bordsgenomf Cbl-G2 | 289.52 | 2 | st | 579.04 | 11 | Kabelstegar, installationskanaler, kabelvagnar
1177000 | KANAL TREND BOX 2-RAD P-V | 763.67 | 1 | st | 763.67 | 11 | Kabelstegar, installationskanaler, kabelvagnar
0055450 | ALSECURE PLUS 1KV 4X 6 /6 BFSI | 198.42 | 40 | m | 7936.8 | 00 | Kraftkabel
1120923 | Konsol 50I-600 Fzs | 86.24 | 5 | st | 431.2 | 11 | Kabelstegar, installationskanaler, kabelvagnar
1122000 | Stegskarv 21 Click Z+ | 21.42 | 76 | st | 1627.92 | 11 | Kabelstegar, installationskanaler, kabelvagnar
1166244 | Uttagssats 1-V 90GR | 145.07 | 13 | st | 1885.91 | 11 | Kabelstegar, installationskanaler, kabelvagnar
1276101 | Distr Block Gst18-Osi Vit | 51.34 | 26 | st | 1334.84 | 12 | Snabbkopplade installationssystem
1276106 | Distr Block Ids Vit | 75.88 | 8 | st | 607.04 | 12 | Snabbkopplade installationssystem
1276107 | Distr Block Gst15I5/Gst18I3-L1 | 55.8 | 9 | st | 502.2 | 12 | Snabbkopplade installationssystem
1276118 | Ansl Don Gst 18I3/3-Pol Ho Vit | 30.61 | 15 | st | 459.15 | 12 | Snabbkopplade installationssystem
1276105 | DISTR BLOCK ENSTO-NET-OSI GRÅ INS60 | 117.98 | 20 | st | 2359.6 | 12 | Snabbkopplade installationssystem
0172730 | FKAR-PG 4X2X0.5 GRÅ | 10.24 | 19 | m | 194.56 | 01 | Styrkabel, en- och fåtrådig
1300106 | Närvarosensor utanpåliggande 360° | 666.51 | 1 | st | 666.51 | 13 | Närvaro- och rörelsedetektorer, kopplingsur, dimrar, ljusreglering
1300138 | Ljusrelä med utvändig sensor | 680.71 | 2 | st | 1361.42 | 13 | Närvaro- och rörelsedetektorer, kopplingsur, dimrar, ljusreglering
1300600 | Rörelsevakt IS3360 vit takmontage | 947.49 | 1 | st | 947.49 | 13 | Närvaro- och rörelsedetektorer, kopplingsur, dimrar, ljusreglering
1300612 | RÖRELSEV HF 3360 COM1 VIT | 947.49 | 3 | st | 2842.47 | 13 | Närvaro- och rörelsedetektorer, kopplingsur, dimrar, ljusreglering
1300613 | PIR RÖRELSEV HF3360 PF 360 Gr | 1037.37 | 1 | st | 1037.37 | 13 | Närvaro- och rörelsedetektorer, kopplingsur, dimrar, ljusreglering
1300624 | Rörelsevakt IS 3180 vit väggmont. | 808.92 | 1 | st | 808.92 | 13 | Närvaro- och rörelsedetektorer, kopplingsur, dimrar, ljusreglering
1306020 | NÄRVARODETEKTOR PD2200 | 864.56 | 1 | st | 864.56 | 13 | Närvaro- och rörelsedetektorer, kopplingsur, dimrar, ljusreglering
1307525 | LJUSRELÄ FCL-16 16A 3-300LUX | 275.35 | 1 | st | 275.35 | 13 | Närvaro- och rörelsedetektorer, kopplingsur, dimrar, ljusreglering
1307550 | RÖRELSEVAKT 180GR IP54 SVART 4 | 382.14 | 1 | st | 382.14 | 13 | Närvaro- och rörelsedetektorer, kopplingsur, dimrar, ljusreglering
1312037 | STEINEL FRÅNVAROVAKT BLS-T MAX | 756.76 | 3 | st | 2270.28 | 13 | Närvaro- och rörelsedetektorer, kopplingsur, dimrar, ljusreglering
1312280 | STEINEL SKYMNINGSRELÄ / RÖRELSEVAKT | 479.36 | 1 | st | 479.36 | 13 | Närvaro- och rörelsedetektorer, kopplingsur, dimrar, ljusreglering
1312286 | NIGHT-MATIC 5000-2 SVART | 331.81 | 1 | st | 331.81 | 13 | Närvaro- och rörelsedetektorer, kopplingsur, dimrar, ljusreglering
1312291 | NIGHT-MATIC 5000-3 SVART | 423.19 | 1 | st | 423.19 | 13 | Närvaro- och rörelsedetektorer, kopplingsur, dimrar, ljusreglering
1315001 | PIR FÖRELSEVAKT DIMMER | 538.77 | 3 | st | 1616.31 | 13 | Närvaro- och rörelsedetektorer, kopplingsur, dimrar, ljusreglering
1315072 | Argus rörelsevakt 300PV | 1487.57 | 1 | st | 1487.57 | 13 | Närvaro- och rörelsedetektorer, kopplingsur, dimrar, ljusreglering
1315100 | Hörnfäste 110/220 Pv | 117.68 | 2 | st | 235.36 | 13 | Närvaro- och rörelsedetektorer, kopplingsur, dimrar, ljusreglering
1315150 | Rörelsevakt Basic 350W | 460.04 | 2 | st | 920.08 | 13 | Närvaro- och rörelsedetektorer, kopplingsur, dimrar, ljusreglering
1316720 | Rörelsevakt Auto Max 2000W | 355.55 | 2 | st | 711.1 | 13 | Närvaro- och rörelsedetektorer, kopplingsur, dimrar, ljusreglering
13250214 | Timer utomhus jord 25 02 14 | 38.28 | 2 | st | 76.56 | 13 | Närvaro- och rörelsedetektorer, kopplingsur, dimrar, ljusreglering
1330431 | Veckour 2-kanal Bluetooth 129281 | 794.48 | 1 | st | 794.48 | 13 | Närvaro- och rörelsedetektorer, kopplingsur, dimrar, ljusreglering
1335700 | Trappautomat 30s-10min | 430.6 | 2 | st | 861.2 | 13 | Närvaro- och rörelsedetektorer, kopplingsur, dimrar, ljusreglering
1337210 | Trappautomat NOVUM 1-20 MIN | 477.26 | 1 | st | 477.26 | 13 | Närvaro- och rörelsedetektorer, kopplingsur, dimrar, ljusreglering
1337281 | Kopplingsur TALENTO 4-kanal | 2838.71 | 2 | st | 5677.42 | 13 | Närvaro- och rörelsedetektorer, kopplingsur, dimrar, ljusreglering
1377570 | Dimmer 20-500W el.trafo-230V halo. | 199.81 | 3 | st | 599.43 | 13 | Närvaro- och rörelsedetektorer, kopplingsur, dimrar, ljusreglering
1377572 | Dimmer LED 2-pol | 288.11 | 1 | st | 288.11 | 13 | Närvaro- och rörelsedetektorer, kopplingsur, dimrar, ljusreglering
1360113 | Dimmer Led Uni 400W Vit | 403.65 | 5 | st | 2018.25 | 13 | Närvaro- och rörelsedetektorer, kopplingsur, dimrar, ljusreglering
1360217 | Dimmerpuck Universal Led 100W | 348.14 | 4 | st | 1392.56 | 13 | Närvaro- och rörelsedetektorer, kopplingsur, dimrar, ljusreglering
1370500 | MERTEN insats v-dimmer 60-400W | 135.07 | 3 | st | 405.21 | 13 | Närvaro- och rörelsedetektorer, kopplingsur, dimrar, ljusreglering
1370501 | MERTEN insats v-dimmer 60-400W | 186.06 | 4 | st | 744.24 | 13 | Närvaro- och rörelsedetektorer, kopplingsur, dimrar, ljusreglering
1370509 | MERTEN insats v-dimmer 60-400W | 224.69 | 4 | st | 898.76 | 13 | Närvaro- och rörelsedetektorer, kopplingsur, dimrar, ljusreglering
1370513 | MERTEN insats tdim RL 20-500VA | 352.14 | 1 | st | 352.14 | 13 | Närvaro- och rörelsedetektorer, kopplingsur, dimrar, ljusreglering
1370602 | Transisitordimmer 315 W | 252.22 | 2 | st | 504.44 | 13 | Närvaro- och rörelsedetektorer, kopplingsur, dimrar, ljusreglering
1370604 | Transistordimmer 1000 W | 1165.64 | 1 | st | 1165.64 | 13 | Närvaro- och rörelsedetektorer, kopplingsur, dimrar, ljusreglering
1370605 | Tyristordimmer 1000W/Va | 1214.92 | 1 | st | 1214.92 | 13 | Närvaro- och rörelsedetektorer, kopplingsur, dimrar, ljusreglering
1370606 | Universaldimmer 420W/Va | 574.6 | 2 | st | 1149.2 | 13 | Närvaro- och rörelsedetektorer, kopplingsur, dimrar, ljusreglering
1370612 | Reglerdon 1-10V | 460.92 | 1 | st | 460.92 | 13 | Närvaro- och rörelsedetektorer, kopplingsur, dimrar, ljusreglering
1370613 | Lågenergidimmer 100W | 292.63 | 3 | st | 877.89 | 13 | Närvaro- och rörelsedetektorer, kopplingsur, dimrar, ljusreglering
1370616 | EXXACT Klo kit för dimmer 10st/Fp | 43.52 | 11 | fp | 478.72 | 13 | Närvaro- och rörelsedetektorer, kopplingsur, dimrar, ljusreglering
1370625 | EXXACT Krondimmer 2X200W/VA Antraci | 716.7 | 1 | st | 716.7 | 13 | Närvaro- och rörelsedetektorer, kopplingsur, dimrar, ljusreglering
1370626 | Reglerdon 1-10V | 487.13 | 1 | st | 487.13 | 13 | Närvaro- och rörelsedetektorer, kopplingsur, dimrar, ljusreglering
1370640 | Trans Dimm 315W Trend P-V | 394.32 | 1 | st | 394.32 | 13 | Närvaro- och rörelsedetektorer, kopplingsur, dimrar, ljusreglering
1370702 | Dimmer SENSO trans 600W vit | 326.67 | 2 | st | 653.34 | 13 | Närvaro- och rörelsedetektorer, kopplingsur, dimrar, ljusreglering
1370725 | Dimmer SENSO HF 1-10V ljusgrå | 341.33 | 3 | st | 1023.99 | 13 | Närvaro- och rörelsedetektorer, kopplingsur, dimrar, ljusreglering
1370727 | Dimmer SENSO kombi 300W grå | 492.2 | 4 | st | 1968.8 | 13 | Närvaro- och rörelsedetektorer, kopplingsur, dimrar, ljusreglering
1370808 | Tryckdimmer TREND 400VA P-V | 339.31 | 4 | st | 1357.24 | 13 | Närvaro- och rörelsedetektorer, kopplingsur, dimrar, ljusreglering
1370834 | Komfortdimmer 420W/VA ELJO P-V | 777.09 | 12 | st | 9325.08 | 13 | Närvaro- och rörelsedetektorer, kopplingsur, dimrar, ljusreglering
1371001 | Varvtalsregulator 400Va Vit | 632.78 | 2 | st | 1265.56 | 13 | Närvaro- och rörelsedetektorer, kopplingsur, dimrar, ljusreglering
1363041 | Dimmer ELKO PLUS 2X200 GLE svart | 649.21 | 1 | st | 649.21 | 13 | Närvaro- och rörelsedetektorer, kopplingsur, dimrar, ljusreglering
1307516 | Närvarosensor 360Gr Takm. Servodan | 577.8 | 1 | st | 577.8 | 13 | Närvaro- och rörelsedetektorer, kopplingsur, dimrar, ljusreglering
1307623 | NÄRVAROVAKT 360GR PIR+ULTRALJU | 1101.03 | 2 | st | 2202.06 | 13 | Närvaro- och rörelsedetektorer, kopplingsur, dimrar, ljusreglering
1377052 | Dosdimmer UNI 20-400W inf EUD | 259.14 | 2 | st | 518.28 | 13 | Närvaro- och rörelsedetektorer, kopplingsur, dimrar, ljusreglering
1377082 | Dosdimmer 10W-400W 15.51.8.230.0404 | 128.44 | 14 | st | 1798.16 | 13 | Närvaro- och rörelsedetektorer, kopplingsur, dimrar, ljusreglering
1363148 | Varvtalsreg ELKO 400HR P-V | 533.05 | 1 | st | 533.05 | 13 | Närvaro- och rörelsedetektorer, kopplingsur, dimrar, ljusreglering
1371005 | RENOVA varvtalsregulator 400VA vit | 563.28 | 1 | st | 563.28 | 13 | Närvaro- och rörelsedetektorer, kopplingsur, dimrar, ljusreglering
1377221 | Varvtalsstyrning MTY 1,0 IP44 | 340.9 | 2 | st | 681.8 | 13 | Närvaro- och rörelsedetektorer, kopplingsur, dimrar, ljusreglering
1377224 | Varvtalsreg MTY-4,0A UTV | 952.79 | 2 | st | 1905.58 | 13 | Närvaro- och rörelsedetektorer, kopplingsur, dimrar, ljusreglering
1377226 | Kapsling HP-81 T varvtst IP54 | 44.49 | 4 | st | 177.96 | 13 | Närvaro- och rörelsedetektorer, kopplingsur, dimrar, ljusreglering
7984183 | STYRDON LED LCC9 VADSBO | 551.05 | 1 | st | 551.05 | 79 | Universella tillbehör och reservdelar till belysningsarmaturer
14603 | Sveflex 16 HF/ FQ 3G2,5 | 11.95 | 200 | m | 2390 | 14 | Förläggningsmateriel, förskruvningar, brandtätning
14112686 | SKINTOP CLICK M16 53112686 | 8.17 | 2 | st | 16.34 | 14 | Förläggningsmateriel, förskruvningar, brandtätning
14112687 | SKINTOP CLICK M20 53112687 | 8.62 | 14 | st | 120.68 | 14 | Förläggningsmateriel, förskruvningar, brandtätning
14112688 | SKINTOP CLICK M25 53112688 | 8.29 | 4 | st | 33.16 | 14 | Förläggningsmateriel, förskruvningar, brandtätning
14112689 | SKINTOP CLICK-R M16 53112689 | 1.03 | 5 | st | 5.15 | 14 | Förläggningsmateriel, förskruvningar, brandtätning
14112691 | SKINTOP CLICK-R M25 53112691 | 8.67 | 7 | st | 60.69 | 14 | Förläggningsmateriel, förskruvningar, brandtätning
14220002 | SKINTOP CUBE MODULE 20X20 S 52 | 10.7 | 5 | st | 53.5 | 14 | Förläggningsmateriel, förskruvningar, brandtätning
14220004 | SKINTOP CUBE MODULE 20X20 B 52 | 10.27 | 10 | st | 102.7 | 14 | Förläggningsmateriel, förskruvningar, brandtätning
1440833 | Toppklämma dubbel transp | 122.01 | 4 | fp | 488.04 | 14 | Förläggningsmateriel, förskruvningar, brandtätning
1440838 | Toppklämma transp. ST RUTAB 2,5MM | 0.68 | 300 | st | 204 | 14 | Förläggningsmateriel, förskruvningar, brandtätning
1440839 | Kopplingsplint transp, 12-POL | 6.3 | 280 | st | 1764 | 14 | Förläggningsmateriel, förskruvningar, brandtätning
1440841 | Toppklämma dubbel transp. 2X16 | 6.15 | 90 | st | 553.5 | 14 | Förläggningsmateriel, förskruvningar, brandtätning
1440849 | Kopplingskl transp 1-6 MM2 OK | 1.48 | 100 | st | 148 | 14 | Förläggningsmateriel, förskruvningar, brandtätning
1458016 | Gummitätning | 4.84 | 6 | st | 29.04 | 14 | Förläggningsmateriel, förskruvningar, brandtätning
1458233 | Gummigenomföring M12 4- 7 MM | 3.25 | 44 | st | 143 | 14 | Förläggningsmateriel, förskruvningar, brandtätning
1458234 | Gummigenomföring M16 5-10 MM | 3.68 | 27 | st | 99.36 | 14 | Förläggningsmateriel, förskruvningar, brandtätning
1458235 | Gummigenomföring M20 8-13 MM | 4.06 | 75 | st | 304.5 | 14 | Förläggningsmateriel, förskruvningar, brandtätning
1458236 | Gummigenomföring M25 11-17 MM | 4.53 | 32 | st | 144.96 | 14 | Förläggningsmateriel, förskruvningar, brandtätning
1458237 | Gummigenomföring M32 15-21 MM | 7.27 | 15 | st | 109.05 | 14 | Förläggningsmateriel, förskruvningar, brandtätning
1458238 | Gummigenomföring M40 19-28 MM | 15.58 | 20 | st | 311.6 | 14 | Förläggningsmateriel, förskruvningar, brandtätning
1458239 | Gummigenomföring M50 27-35 MM | 21.06 | 14 | st | 294.84 | 14 | Förläggningsmateriel, förskruvningar, brandtätning
1458852 | HSK-FLEX 12,5 försk med bryts | 4.41 | 41 | st | 180.81 | 14 | Förläggningsmateriel, förskruvningar, brandtätning
1458855 | HSK-FLEX 15,2 försk med brryts | 4.82 | 72 | st | 347.04 | 14 | Förläggningsmateriel, förskruvningar, brandtätning
1458860 | Förskruvning HSK-FLEX grå | 6.15 | 35 | st | 215.25 | 14 | Förläggningsmateriel, förskruvningar, brandtätning
1459902 | Skarvhylsa PG16 IP68 5G2,5 | 63.65 | 13 | st | 827.45 | 14 | Förläggningsmateriel, förskruvningar, brandtätning
1459912 | Skintop PG 7 12,5 | 4.73 | 14 | st | 66.22 | 14 | Förläggningsmateriel, förskruvningar, brandtätning
1459915 | Skintop ST9 15,2 | 4.78 | 101 | st | 482.78 | 14 | Förläggningsmateriel, förskruvningar, brandtätning
1459918 | Skintop ST11 PR 18,6 | 5.76 | 47 | st | 270.72 | 14 | Förläggningsmateriel, förskruvningar, brandtätning
1459920 | Skintop ST13 PR 20,4 | 6.6 | 114 | st | 752.4 | 14 | Förläggningsmateriel, förskruvningar, brandtätning
1459922 | Skintop ST16 PR 22,5 | 6.93 | 54 | st | 374.22 | 14 | Förläggningsmateriel, förskruvningar, brandtätning
1459928 | Skintop ST21 PR28,3 | 10.25 | 47 | st | 481.75 | 14 | Förläggningsmateriel, förskruvningar, brandtätning
1459937 | Skintop ST29 PR37 | 20.64 | 25 | st | 516 | 14 | Förläggningsmateriel, förskruvningar, brandtätning
1459947 | Skintop ST 36 PR47 | 109.13 | 13 | st | 1418.69 | 14 | Förläggningsmateriel, förskruvningar, brandtätning
1460405 | Förskruvning 15,2 PERFECT MET. | 26.97 | 22 | st | 593.34 | 14 | Förläggningsmateriel, förskruvningar, brandtätning
1460408 | Förskruvning 18,6 PERFECT MET. | 34.1 | 55 | st | 1875.5 | 14 | Förläggningsmateriel, förskruvningar, brandtätning
1460412 | Förskruvning 22,5 PERFECT MET. | 40.03 | 16 | st | 640.48 | 14 | Förläggningsmateriel, förskruvningar, brandtätning
1460414 | Förskruvning 28,3 PERFECT MET. | 65.26 | 7 | st | 456.82 | 14 | Förläggningsmateriel, förskruvningar, brandtätning
1460554 | Förskruvning 59,3 PG 48 SKIV | 32.64 | 6 | st | 195.84 | 14 | Förläggningsmateriel, förskruvningar, brandtätning
1460565 | Förskruvning 15,2 MET.LÖKP. | 6.56 | 21 | st | 137.76 | 14 | Förläggningsmateriel, förskruvningar, brandtätning
1460568 | Förskruvning 18,6 MET.LÖKP. | 7.31 | 12 | st | 87.72 | 14 | Förläggningsmateriel, förskruvningar, brandtätning
1460570 | Förskruvning 20,4 MET.LÖKP. | 8.4 | 96 | st | 806.4 | 14 | Förläggningsmateriel, förskruvningar, brandtätning
1460597 | Förskruvning 47 MET.LÖKP. | 58.59 | 37 | st | 2167.83 | 14 | Förläggningsmateriel, förskruvningar, brandtätning
1460655 | EMC tätning MS-SC PG9 | 26.28 | 21 | st | 551.88 | 14 | Förläggningsmateriel, förskruvningar, brandtätning
1460656 | EMC tätning MS-SC PG11 | 32.49 | 7 | st | 227.43 | 14 | Förläggningsmateriel, förskruvningar, brandtätning
1460657 | EMC tätning MS-SC PG 13,5 | 35.17 | 4 | st | 140.68 | 14 | Förläggningsmateriel, förskruvningar, brandtätning
1460658 | EMC tätning MS-SC PG 16 | 54.6 | 4 | st | 218.4 | 14 | Förläggningsmateriel, förskruvningar, brandtätning
1460659 | EMC tätning MS-SC PG21 | 67.97 | 1 | st | 67.97 | 14 | Förläggningsmateriel, förskruvningar, brandtätning
1460660 | EMC tätning MS-SC PG 29 | 131.73 | 2 | st | 263.46 | 14 | Förläggningsmateriel, förskruvningar, brandtätning
1460668 | EMC tätning MS-SC PG 36 | 237.25 | 3 | st | 711.75 | 14 | Förläggningsmateriel, förskruvningar, brandtätning
1462325 | Flatkabelförskruvning 54 | 77.01 | 2 | st | 154.02 | 14 | Förläggningsmateriel, förskruvningar, brandtätning
1462330 | Flatkabelförskruvning 59,3 | 95.67 | 2 | st | 191.34 | 14 | Förläggningsmateriel, förskruvningar, brandtätning
1463620 | Reducering metall 20,4-18,6 | 1.73 | 56 | st | 96.88 | 14 | Förläggningsmateriel, förskruvningar, brandtätning
1463621 | Reducering metall 22,5-15,2 | 4.34 | 77 | st | 334.18 | 14 | Förläggningsmateriel, förskruvningar, brandtätning
1463622 | Reducering metall 22,5-18,6 | 2.8 | 10 | st | 28 | 14 | Förläggningsmateriel, förskruvningar, brandtätning
1463636 | Reducering metall 37-22,5 | 12.54 | 59 | st | 739.86 | 14 | Förläggningsmateriel, förskruvningar, brandtätning
1463637 | Reducering metall 37-28,3 | 8.73 | 14 | st | 122.22 | 14 | Förläggningsmateriel, förskruvningar, brandtätning
1463647 | Reducering metall 47-37 | 15.16 | 5 | st | 75.8 | 14 | Förläggningsmateriel, förskruvningar, brandtätning
1463918 | Reducering plast 18,6-15,2 | 1.96 | 318 | st | 623.28 | 14 | Förläggningsmateriel, förskruvningar, brandtätning
1463919 | Reducering plast 20,4-15,2 | 3.89 | 30 | st | 116.7 | 14 | Förläggningsmateriel, förskruvningar, brandtätning
1463920 | Reducering plast 20,4-18,6 | 1.46 | 132 | st | 192.72 | 14 | Förläggningsmateriel, förskruvningar, brandtätning
1463922 | Reducering plast 22,5-18,6 | 2.48 | 77 | st | 190.96 | 14 | Förläggningsmateriel, förskruvningar, brandtätning
1463924 | Reducering plast 22,5-20,4 | 2.35 | 38 | st | 89.3 | 14 | Förläggningsmateriel, förskruvningar, brandtätning
1463927 | Reducering plast 28-18,6 | 5.19 | 87 | st | 451.53 | 14 | Förläggningsmateriel, förskruvningar, brandtätning
1463928 | Reducering plast 28,3-22,5 | 3.11 | 45 | st | 139.95 | 14 | Förläggningsmateriel, förskruvningar, brandtätning
1463936 | Reducering plast 37-22,5 | 6.07 | 18 | st | 109.26 | 14 | Förläggningsmateriel, förskruvningar, brandtätning
1463947 | Reducering plast 47-37 | 13.96 | 3 | st | 41.88 | 14 | Förläggningsmateriel, förskruvningar, brandtätning
1463950 | Reducering metall 18,6-15,2 PG11-9 | 2.92 | 24 | st | 70.08 | 14 | Förläggningsmateriel, förskruvningar, brandtätning
1463951 | Reduceringsmetall 20,4-15,2 PG13-9 | 3.98 | 15 | st | 59.7 | 14 | Förläggningsmateriel, förskruvningar, brandtätning
1463957 | Reducering metall 22,5-20,4 | 4.29 | 6 | st | 25.74 | 14 | Förläggningsmateriel, förskruvningar, brandtätning
1463965 | Reducering metall 54-37 | 10.7 | 16 | st | 171.2 | 14 | Förläggningsmateriel, förskruvningar, brandtätning
1464182 | Förstoring mässing PG-PG3642 | 100.58 | 32 | st | 3218.56 | 14 | Förläggningsmateriel, förskruvningar, brandtätning
1464184 | Förstoring mässing PG-PG4248 | 131.71 | 24 | st | 3161.04 | 14 | Förläggningsmateriel, förskruvningar, brandtätning
1464215 | Förstoring metall 15,2/18,6 | 2.14 | 44 | st | 94.16 | 14 | Förläggningsmateriel, förskruvningar, brandtätning
1464220 | Förstoring metall 20,4-22,5 | 5.56 | 75 | st | 417 | 14 | Förläggningsmateriel, förskruvningar, brandtätning
1464222 | Förstoring metall 22,5/28,3 | 9.33 | 43 | st | 401.19 | 14 | Förläggningsmateriel, förskruvningar, brandtätning
1464228 | Förstoring metall 28,3/37 | 7.76 | 32 | st | 248.32 | 14 | Förläggningsmateriel, förskruvningar, brandtätning
1464237 | Förstoring metall 37/47 | 28.59 | 26 | st | 743.34 | 14 | Förläggningsmateriel, förskruvningar, brandtätning
1464322 | Reducering plast 22,5-15,2 | 3.67 | 24 | st | 88.08 | 14 | Förläggningsmateriel, förskruvningar, brandtätning
1464417 | Förstoring plast 18,6-20,4 | 6.12 | 18 | st | 110.16 | 14 | Förläggningsmateriel, förskruvningar, brandtätning
1464515 | Förstoring plast 15,2-18,6 | 2.9 | 35 | st | 101.5 | 14 | Förläggningsmateriel, förskruvningar, brandtätning
1464518 | Förstoring plast 18,6-22,5 | 2.99 | 81 | fp | 242.19 | 14 | Förläggningsmateriel, förskruvningar, brandtätning
1464520 | Förstoring plast 20,4-22,5 | 5.2 | 143 | st | 743.6 | 14 | Förläggningsmateriel, förskruvningar, brandtätning
1464522 | Förstoring plast 22,5-28,3 | 4.9 | 45 | st | 220.5 | 14 | Förläggningsmateriel, förskruvningar, brandtätning
1464537 | Förstoring plast 37-47 | 22.08 | 37 | st | 816.96 | 14 | Förläggningsmateriel, förskruvningar, brandtätning
1464551 | Förstoring metall 18,6-20,4 | 5.81 | 51 | st | 296.31 | 14 | Förläggningsmateriel, förskruvningar, brandtätning
1464552 | Förstoring metall 18,6/22,5 | 5.86 | 45 | st | 263.7 | 14 | Förläggningsmateriel, förskruvningar, brandtätning
1465042 | Kontramutter metall 15,2 / PG9 | 1.25 | 307 | st | 383.75 | 14 | Förläggningsmateriel, förskruvningar, brandtätning
1465044 | Kontramutter metall 18,6 / PG11 | 1.35 | 97 | st | 130.95 | 14 | Förläggningsmateriel, förskruvningar, brandtätning
1465046 | Kontramutter metall 20,4 / PG11 | 1.73 | 15 | st | 25.95 | 14 | Förläggningsmateriel, förskruvningar, brandtätning
1465050 | Kontramutter metall 28,3 / PG21 | 3.02 | 50 | st | 151 | 14 | Förläggningsmateriel, förskruvningar, brandtätning
1465052 | Kontramutter metall 37 / PG29 | 6.07 | 29 | st | 176.03 | 14 | Förläggningsmateriel, förskruvningar, brandtätning
1465712 | Kontramutter plast 12,5 | 1.01 | 106 | st | 107.06 | 14 | Förläggningsmateriel, förskruvningar, brandtätning
1465715 | KONTRAMUTTER PLAST 15,2 | 1.01 | 100 | st | 101 | 14 | Förläggningsmateriel, förskruvningar, brandtätning
1465718 | KONTRAMUTTER PLAST 18,6 | 1.01 | 97 | st | 97.97 | 14 | Förläggningsmateriel, förskruvningar, brandtätning
1465720 | KONTRAMUTTER PLAST 20,4 | 1.29 | 69 | st | 89.01 | 14 | Förläggningsmateriel, förskruvningar, brandtätning
1465722 | KONTRAMUTTER PLAST 22,5 | 1.29 | 6 | st | 7.74 | 14 | Förläggningsmateriel, förskruvningar, brandtätning
1465728 | KONTRAMUTTER PLAST 28,3 | 1.71 | 27 | st | 46.17 | 14 | Förläggningsmateriel, förskruvningar, brandtätning
1465737 | KONTRAMUTTER PLAST 37,0 | 3.48 | 47 | st | 163.56 | 14 | Förläggningsmateriel, förskruvningar, brandtätning
1465747 | KONTRAMUTTER PLAST 47 | 7.59 | 33 | st | 250.47 | 14 | Förläggningsmateriel, förskruvningar, brandtätning
1465754 | KONTRAMUTTAR 54,0 PLAST | 13.81 | 1 | st | 13.81 | 14 | Förläggningsmateriel, förskruvningar, brandtätning
1466007 | BLINDPLUGG MÄSSING PG 7 / 12,5 | 6.96 | 65 | st | 452.4 | 14 | Förläggningsmateriel, förskruvningar, brandtätning
1466011 | BLINDPLUGG MÄSSING PG42 | 78.11 | 22 | st | 1718.42 | 14 | Förläggningsmateriel, förskruvningar, brandtätning
1466015 | AVSLUTNINGSPROPP METALL 15.2 | 0.64 | 51 | st | 32.64 | 14 | Förläggningsmateriel, förskruvningar, brandtätning
1466037 | AVSLUTNINGSPROPP METALL 37 | 5.35 | 16 | st | 85.6 | 14 | Förläggningsmateriel, förskruvningar, brandtätning
1466047 | AVSLUTNINGSPROPP METALL 47 | 13.91 | 11 | st | 153.01 | 14 | Förläggningsmateriel, förskruvningar, brandtätning
1466118 | Avslutningspropp mässin 18,6 | 4.82 | 103 | st | 496.46 | 14 | Förläggningsmateriel, förskruvningar, brandtätning
1466120 | Avslutningspropp metall 20.4 / PG13 | 5.36 | 51 | st | 273.36 | 14 | Förläggningsmateriel, förskruvningar, brandtätning
1466122 | AVSLUTNINGSPROPP METALL 22.5 | 6.99 | 51 | st | 356.49 | 14 | Förläggningsmateriel, förskruvningar, brandtätning
1466128 | AVSLUTNINGSPROPP METALL PG21 | 10.69 | 65 | st | 694.85 | 14 | Förläggningsmateriel, förskruvningar, brandtätning
1466152 | AVSLUT.PROPP POLYSTYREN PG7 / 12,5 | 1.35 | 82 | st | 110.7 | 14 | Förläggningsmateriel, förskruvningar, brandtätning
1466155 | AVSLUT.PROPP POLYSTYREN PG9 / 15,2 | 0.64 | 105 | st | 67.2 | 14 | Förläggningsmateriel, förskruvningar, brandtätning
1466158 | AVSLUT.PROPP POLYSTYREN PG11 / 18,6 | 0.64 | 120 | st | 76.8 | 14 | Förläggningsmateriel, förskruvningar, brandtätning
1466160 | AVSLUT.PROPP POLYSTYREN PG13 / 20,4 | 0.65 | 50 | st | 32.5 | 14 | Förläggningsmateriel, förskruvningar, brandtätning
1466162 | AVSLUT.PROPP POLYSTYREN PG16 / 22,5 | 0.9 | 115 | st | 103.5 | 14 | Förläggningsmateriel, förskruvningar, brandtätning
1466168 | AVSLUT.PROPP POLYSTYREN PG21 / 28,3 | 1.12 | 39 | st | 43.68 | 14 | Förläggningsmateriel, förskruvningar, brandtätning
1466177 | AVSLUT.PROPP POLYSTYREN PG29 / 37,0 | 2.9 | 52 | st | 150.8 | 14 | Förläggningsmateriel, förskruvningar, brandtätning
1466187 | AVSLUT.PROPP POLYSTYREN PG36 / 47,0 | 5.77 | 11 | st | 63.47 | 14 | Förläggningsmateriel, förskruvningar, brandtätning
1466188 | AVSLUT.PROPP POLYSTYREN PG42 / 54,0 | 19.55 | 45 | st | 879.75 | 14 | Förläggningsmateriel, förskruvningar, brandtätning
1466591 | M20 BLINDPROPP PLAST EEXE 510818 | 24.72 | 2 | st | 49.44 | 14 | Förläggningsmateriel, förskruvningar, brandtätning
1466624 | PACK flatkabel 6x16,3 M25 | 2.82 | 6 | st | 16.92 | 14 | Förläggningsmateriel, förskruvningar, brandtätning
1466633 | PACK AS-I M20 1-KABEL WJ-DM 2 | 19.63 | 26 | st | 510.38 | 14 | Förläggningsmateriel, förskruvningar, brandtätning
1466634 | PACK AS-I M25 1-KABEL WJ-DM 2 | 20.68 | 15 | st | 310.2 | 14 | Förläggningsmateriel, förskruvningar, brandtätning
1467002 | EX FÖRSKRUVNING M20 CEAG 5,5-13mm | 71.9 | 3 | st | 215.7 | 14 | Förläggningsmateriel, förskruvningar, brandtätning
1467007 | EX FÖRSKRUVNING M32 GHG 960 | 217.96 | 5 | st | 1089.8 | 14 | Förläggningsmateriel, förskruvningar, brandtätning
1467022 | EX FÖRSKRUVNING PG 9 | 31.03 | 3 | st | 93.09 | 14 | Förläggningsmateriel, förskruvningar, brandtätning
1467030 | EX FÖRSKRUVNING PG 21 138010 | 31.03 | 1 | st | 31.03 | 14 | Förläggningsmateriel, förskruvningar, brandtätning
1467059 | EX ÖVERGÅNG PG9-M16 | 20.33 | 4 | st | 81.32 | 14 | Förläggningsmateriel, förskruvningar, brandtätning
1467061 | EX ÖVERGÅNG Pg13,5-M20 | 20.33 | 3 | st | 60.99 | 14 | Förläggningsmateriel, förskruvningar, brandtätning
1467063 | EX ÖVERGÅNG PG16-M25 511161 | 20.33 | 4 | st | 81.32 | 14 | Förläggningsmateriel, förskruvningar, brandtätning
1467550 | Förskruvning Ex e Pol M20 IP66 | 18.3 | 2 | st | 36.6 | 14 | Förläggningsmateriel, förskruvningar, brandtätning
1467552 | Förskruvning Ex e Pol M25 IP66 | 16.75 | 17 | st | 284.75 | 14 | Förläggningsmateriel, förskruvningar, brandtätning
1470161 | MEMBRANNIPPEL M25 PLAST | 3.87 | 8 | st | 30.96 | 14 | Förläggningsmateriel, förskruvningar, brandtätning
1470162 | MEMBRANNIPPEL M32 PLAST | 7.47 | 18 | st | 134.46 | 14 | Förläggningsmateriel, förskruvningar, brandtätning
1470191 | EX MUTTER M20 | 31.03 | 1 | st | 31.03 | 14 | Förläggningsmateriel, förskruvningar, brandtätning
1470192 | EX MUTTER M25 | 31.03 | 4 | st | 124.12 | 14 | Förläggningsmateriel, förskruvningar, brandtätning
1470193 | EX MUTTER M32 | 31.03 | 3 | st | 93.09 | 14 | Förläggningsmateriel, förskruvningar, brandtätning
1475804 | KLIKSEAL M25 | 3.86 | 34 | st | 131.24 | 14 | Förläggningsmateriel, förskruvningar, brandtätning
1476001 | FÖRSKRUVNING M12 METALL | 21.88 | 11 | st | 240.68 | 14 | Förläggningsmateriel, förskruvningar, brandtätning
1476002 | FÖRSKRUVNING M16 METALL | 24.64 | 4 | st | 98.56 | 14 | Förläggningsmateriel, förskruvningar, brandtätning
1476003 | FÖRSKRUVNING M20 METALL | 29.86 | 6 | st | 179.16 | 14 | Förläggningsmateriel, förskruvningar, brandtätning
1476004 | FÖRSKRUVNING M25 METALL | 51.7 | 8 | st | 413.6 | 14 | Förläggningsmateriel, förskruvningar, brandtätning
1476006 | FÖRSKRUVNING M40 METALL | 121.09 | 1 | st | 121.09 | 14 | Förläggningsmateriel, förskruvningar, brandtätning
1476008 | FÖRSKRUVNING M63 METALL | 355.58 | 4 | st | 1422.32 | 14 | Förläggningsmateriel, förskruvningar, brandtätning
1476035 | FÖRSKRUVNING EMC M32 LÅNG IP68 | 118.57 | 1 | st | 118.57 | 14 | Förläggningsmateriel, förskruvningar, brandtätning
1476074 | FÖRSKRUVNING M20 MET LÖKP. | 13.3 | 10 | st | 133 | 14 | Förläggningsmateriel, förskruvningar, brandtätning
1476075 | FÖRSKRUVNING M25 MET LÖKP. | 21.74 | 63 | st | 1369.62 | 14 | Förläggningsmateriel, förskruvningar, brandtätning
1476077 | FÖRSKRUVNING M32 MET LÖKP. | 38.61 | 27 | st | 1042.47 | 14 | Förläggningsmateriel, förskruvningar, brandtätning
1476078 | FÖRSKRUVNING M40 MET LÖKP. | 58.22 | 29 | st | 1688.38 | 14 | Förläggningsmateriel, förskruvningar, brandtätning
1476079 | FÖRSKRUVNING M50 MET LÖKP. | 101.19 | 10 | st | 1011.9 | 14 | Förläggningsmateriel, förskruvningar, brandtätning
1476111 | FÖRSKRUVNING M12 POLYAMID IP68 | 2.92 | 52 | st | 151.84 | 14 | Förläggningsmateriel, förskruvningar, brandtätning
1476114 | FÖRSKRUVNING M25 POLYAMID IP68 | 6.14 | 7 | st | 42.98 | 14 | Förläggningsmateriel, förskruvningar, brandtätning
1476115 | FÖRSKRUVNING M32 POLYAMID IP68 | 9.96 | 63 | st | 627.48 | 14 | Förläggningsmateriel, förskruvningar, brandtätning
1476116 | FÖRSKRUVNING M40 POLYAMID IP68 | 20.53 | 15 | st | 307.95 | 14 | Förläggningsmateriel, förskruvningar, brandtätning
1476117 | FÖRSKRUVNING M50 POLYAMID IP68 | 54.58 | 8 | st | 436.64 | 14 | Förläggningsmateriel, förskruvningar, brandtätning
1476118 | FÖRSKRUVNING M63 POLYAMID IP68 | 74.5 | 4 | st | 298 | 14 | Förläggningsmateriel, förskruvningar, brandtätning
1476164 | FÖRSKRUVNING M25 LÅNGGÄNG.IP68 | 13.48 | 20 | st | 269.6 | 14 | Förläggningsmateriel, förskruvningar, brandtätning
1476165 | FÖRSKRUVNING M32 LÅNGGÄNG.IP68 | 22.53 | 17 | st | 383.01 | 14 | Förläggningsmateriel, förskruvningar, brandtätning
1476166 | FÖRSKRUVNING M40 LÅNGGÄNG.IP68 | 69.45 | 7 | st | 486.15 | 14 | Förläggningsmateriel, förskruvningar, brandtätning
1476172 | FÖRSKRUVNING M20 REDUCERING IP68 | 6.86 | 31 | st | 212.66 | 14 | Förläggningsmateriel, förskruvningar, brandtätning
1476173 | FÖRSKRUVNING M25 REDUCERING I P68 | 9.51 | 30 | st | 285.3 | 14 | Förläggningsmateriel, förskruvningar, brandtätning
1476203 | FÖRSKRUVNING M12 PLAST KOMPL. | 2.59 | 50 | st | 129.5 | 14 | Förläggningsmateriel, förskruvningar, brandtätning
1476204 | FÖRSKRUVNING M16 PLAST KOMPL. | 3.2 | 1 | st | 3.2 | 14 | Förläggningsmateriel, förskruvningar, brandtätning
1476205 | FÖRSKRUVNING M20 PLAST KOMPL. | 4.06 | 71 | st | 288.26 | 14 | Förläggningsmateriel, förskruvningar, brandtätning
1476206 | FÖRSKRUVNING M25 PLAST KOMPL. | 5.57 | 5 | st | 27.85 | 14 | Förläggningsmateriel, förskruvningar, brandtätning
1476207 | FÖRSKRUVNING M32 PLAST KOMPL. | 8.16 | 3 | st | 24.48 | 14 | Förläggningsmateriel, förskruvningar, brandtätning
1476208 | FÖRSKRUVNING M40 PLAST KOMPL. | 16.02 | 6 | st | 96.12 | 14 | Förläggningsmateriel, förskruvningar, brandtätning
1476300 | ADAPTERLÅDA RUTAB | 969.05 | 2 | st | 1938.1 | 14 | Förläggningsmateriel, förskruvningar, brandtätning
1476314 | FLERHÅLSPACKN METR WJ-DM20/2X6 | 3.09 | 5 | st | 15.45 | 14 | Förläggningsmateriel, förskruvningar, brandtätning
1476365 | ÖVERGÅNG POLYAMID 18,6-M16 | 5.85 | 16 | st | 93.6 | 14 | Förläggningsmateriel, förskruvningar, brandtätning
1476366 | ÖVERGÅNG POLYAMID 18,6-M20 | 5.85 | 25 | st | 146.25 | 14 | Förläggningsmateriel, förskruvningar, brandtätning
1476367 | ÖVERGÅNG POLYAMID 20,4-M16 | 6.3 | 11 | st | 69.3 | 14 | Förläggningsmateriel, förskruvningar, brandtätning
1476368 | ÖVERGÅNG POLYAMID 20,4-M20 | 6.3 | 39 | st | 245.7 | 14 | Förläggningsmateriel, förskruvningar, brandtätning
1476370 | ÖVERGÅNG POLYAMID 22,5-M20 | 7.19 | 18 | st | 129.42 | 14 | Förläggningsmateriel, förskruvningar, brandtätning
1476371 | ÖVERGÅNG POLYAMID 22,5-M25 | 7.05 | 34 | st | 239.7 | 14 | Förläggningsmateriel, förskruvningar, brandtätning
1476372 | ÖVERGÅNG POLYAMID 28,3-M25 | 8.05 | 6 | st | 48.3 | 14 | Förläggningsmateriel, förskruvningar, brandtätning
1476373 | ÖVERGÅNG POLYMID 28,3-M32 | 8.05 | 12 | st | 96.6 | 14 | Förläggningsmateriel, förskruvningar, brandtätning
1476374 | ÖVERGÅNG POLYAMID 37,0-M32 | 11.02 | 13 | st | 143.26 | 14 | Förläggningsmateriel, förskruvningar, brandtätning
1476375 | ÖVERGÅNG POLYAMID 37,0-M40 | 11.02 | 11 | st | 121.22 | 14 | Förläggningsmateriel, förskruvningar, brandtätning
1476380 | ÖVERGÅNG PLAST M16-PG18,6 | 5.26 | 55 | st | 289.3 | 14 | Förläggningsmateriel, förskruvningar, brandtätning
1476384 | ÖVERGÅNG PLAST M20-PG22,5 | 6.92 | 12 | st | 83.04 | 14 | Förläggningsmateriel, förskruvningar, brandtätning
1476386 | ÖVERGÅNG PLAST M25-PG22,5 | 7.05 | 17 | st | 119.85 | 14 | Förläggningsmateriel, förskruvningar, brandtätning
1476387 | ÖVERGÅNG PLAST M25-PG28,5 | 7.47 | 19 | st | 141.93 | 14 | Förläggningsmateriel, förskruvningar, brandtätning
1476389 | ÖVERGÅNG PLAST M32-PG28,5 | 16.82 | 21 | st | 353.22 | 14 | Förläggningsmateriel, förskruvningar, brandtätning
1476391 | ÖVERGÅNG PLAST M40-PG28,3 | 19.61 | 3 | st | 58.83 | 14 | Förläggningsmateriel, förskruvningar, brandtätning
1476392 | ÖVERGÅNG PLAST M40-PG 37 | 16.82 | 10 | st | 168.2 | 14 | Förläggningsmateriel, förskruvningar, brandtätning
1476400 | REDUCERING POLYAMID M16-M12 | 2.43 | 116 | st | 281.88 | 14 | Förläggningsmateriel, förskruvningar, brandtätning
1476401 | REDUCERING POLYAMID M20-M12 | 2.43 | 34 | st | 82.62 | 14 | Förläggningsmateriel, förskruvningar, brandtätning
1476402 | REDUCERING POLYAMID M20-M16 | 2.43 | 19 | st | 46.17 | 14 | Förläggningsmateriel, förskruvningar, brandtätning
1476404 | REDUCERING POLYAMID M25-M16 | 3.64 | 78 | st | 283.92 | 14 | Förläggningsmateriel, förskruvningar, brandtätning
1476405 | REDUCERING POLYAMID M25-M20 | 4.01 | 69 | st | 276.69 | 14 | Förläggningsmateriel, förskruvningar, brandtätning
1476408 | REDUCERING POLYAMID M32-M20 | 7.59 | 27 | st | 204.93 | 14 | Förläggningsmateriel, förskruvningar, brandtätning
1476409 | REDUCERING POLYAMID M32-M25 | 7.59 | 24 | st | 182.16 | 14 | Förläggningsmateriel, förskruvningar, brandtätning
1476412 | REDUCERING POLYAMID M40-M25 | 12.34 | 68 | st | 839.12 | 14 | Förläggningsmateriel, förskruvningar, brandtätning
1476413 | REDUCERING POLYAMID M40-M32 | 12.34 | 4 | st | 49.36 | 14 | Förläggningsmateriel, förskruvningar, brandtätning
1476416 | REDUCERING POLYAMID M50-M32 | 16.69 | 22 | st | 367.18 | 14 | Förläggningsmateriel, förskruvningar, brandtätning
1476417 | REDUCERING POLYAMID M50-M40 | 17.02 | 5 | st | 85.1 | 14 | Förläggningsmateriel, förskruvningar, brandtätning
1476420 | REDUCERING POLYAMID M63-M40 | 20.48 | 4 | st | 81.92 | 14 | Förläggningsmateriel, förskruvningar, brandtätning
1476421 | REDUCERING POLYAMID M63-M50 | 20.48 | 5 | st | 102.4 | 14 | Förläggningsmateriel, förskruvningar, brandtätning
1476424 | FÖRSTORING POLYAMID M16-M20 | 3.46 | 74 | st | 256.04 | 14 | Förläggningsmateriel, förskruvningar, brandtätning
1476425 | FÖRSTORING POLYAMID M20-M25 | 4.19 | 81 | st | 339.39 | 14 | Förläggningsmateriel, förskruvningar, brandtätning
1476426 | FÖRSTORING POLYAMID M25-M32 | 13.28 | 43 | st | 571.04 | 14 | Förläggningsmateriel, förskruvningar, brandtätning
1476427 | FÖRSTORING POLYAMID M32-M40 | 16.82 | 19 | st | 319.58 | 14 | Förläggningsmateriel, förskruvningar, brandtätning
1476428 | FÖRSTORING POLYAMID M40-M50 | 26.99 | 4 | st | 107.96 | 14 | Förläggningsmateriel, förskruvningar, brandtätning
1476431 | REDUCERING MÄSSING M16-M12 | 6.66 | 63 | st | 419.58 | 14 | Förläggningsmateriel, förskruvningar, brandtätning
1476433 | REDUCERING MÄSSING M20-M16 | 7.92 | 43 | st | 340.56 | 14 | Förläggningsmateriel, förskruvningar, brandtätning
1476434 | REDUCERING MÄSSING M25-M16 | 17.52 | 16 | st | 280.32 | 14 | Förläggningsmateriel, förskruvningar, brandtätning
1476435 | REDUCERING MÄSSING M25-M20 | 15.4 | 14 | st | 215.6 | 14 | Förläggningsmateriel, förskruvningar, brandtätning
1476436 | REDUCERING MÄSSING M32-M20 | 26.81 | 23 | st | 616.63 | 14 | Förläggningsmateriel, förskruvningar, brandtätning
1476437 | REDUCERING MÄSSING M32-M25 | 21.72 | 12 | st | 260.64 | 14 | Förläggningsmateriel, förskruvningar, brandtätning
1476438 | REDUCERING MÄSSING M40-M25 | 43.37 | 27 | st | 1170.99 | 14 | Förläggningsmateriel, förskruvningar, brandtätning
1476439 | REDUCERING MÄSSING M40-M32 | 35.77 | 3 | st | 107.31 | 14 | Förläggningsmateriel, förskruvningar, brandtätning
1476440 | REDUCERING MÄSSING M50-M32 | 58.67 | 5 | st | 293.35 | 14 | Förläggningsmateriel, förskruvningar, brandtätning
1476441 | REDUCERING MÄSSING M50-M40 | 48.44 | 11 | st | 532.84 | 14 | Förläggningsmateriel, förskruvningar, brandtätning
1476451 | FÖRSTORING MÄSSING M12-M16 | 8.96 | 32 | st | 286.72 | 14 | Förläggningsmateriel, förskruvningar, brandtätning
1476452 | FÖRSTORING MÄSSING M16-M20 | 11.5 | 22 | st | 253 | 14 | Förläggningsmateriel, förskruvningar, brandtätning
1476453 | FÖRSTORING MÄSSING M20-M25 | 19.19 | 13 | st | 249.47 | 14 | Förläggningsmateriel, förskruvningar, brandtätning
1476454 | FÖRSTORING MÄSSING M25-M32 | 22.97 | 27 | st | 620.19 | 14 | Förläggningsmateriel, förskruvningar, brandtätning
1476455 | FÖRSTORING MÄSSING M32-M40 | 37.02 | 36 | st | 1332.72 | 14 | Förläggningsmateriel, förskruvningar, brandtätning
1476456 | FÖRSTORING MÄSSING M40-M50 | 58.67 | 10 | st | 586.7 | 14 | Förläggningsmateriel, förskruvningar, brandtätning
1476464 | REDUCERING MÄSSING M25-PG11 | 19.81 | 94 | st | 1862.14 | 14 | Förläggningsmateriel, förskruvningar, brandtätning
1476467 | REDUCERING MÄSSING M32-PG16 | 25.55 | 16 | st | 408.8 | 14 | Förläggningsmateriel, förskruvningar, brandtätning
1476468 | REDUCERING MÄSSING M32-PG21 | 21.05 | 52 | st | 1094.6 | 14 | Förläggningsmateriel, förskruvningar, brandtätning
1476470 | REDUCERING MÄSSING M40-PG21 | 35.1 | 31 | st | 1088.1 | 14 | Förläggningsmateriel, förskruvningar, brandtätning
1476471 | REDUCERING MÄSSING M40-PG29 | 31.92 | 31 | st | 989.52 | 14 | Förläggningsmateriel, förskruvningar, brandtätning
1476473 | REDUCERING MÄSSING M50-PG29 | 59.93 | 3 | st | 179.79 | 14 | Förläggningsmateriel, förskruvningar, brandtätning
1476474 | REDUCERING MÄSSING M50-PG36 | 60.56 | 7 | st | 423.92 | 14 | Förläggningsmateriel, förskruvningar, brandtätning
1476482 | FÖRSTORING METALL M16-PG18,6 | 10.22 | 527 | st | 5385.94 | 14 | Förläggningsmateriel, förskruvningar, brandtätning
1476483 | FÖRSTORING METALL M20-PG22,5 | 14.04 | 330 | st | 4633.2 | 14 | Förläggningsmateriel, förskruvningar, brandtätning
1476484 | FÖRSTORING METALL M25-PG28,3 | 25.55 | 368 | st | 9402.4 | 14 | Förläggningsmateriel, förskruvningar, brandtätning
1476485 | FÖRSTORING METALL M32-PG37,0 | 35.76 | 185 | st | 6615.6 | 14 | Förläggningsmateriel, förskruvningar, brandtätning
1476486 | FÖRSTORING METALL M40-PG37,0 | 53.55 | 168 | st | 8996.4 | 14 | Förläggningsmateriel, förskruvningar, brandtätning
1476487 | FÖRSTORING METALL M50-54,0 | 73.95 | 116 | st | 8578.2 | 14 | Förläggningsmateriel, förskruvningar, brandtätning
1476488 | FÖRSTORING METALL M50-59,3 | 182.26 | 116 | st | 21142.16 | 14 | Förläggningsmateriel, förskruvningar, brandtätning
1476494 | ADAPTER PG22,5-M20 MÄSSING | 15.76 | 5 | st | 78.8 | 14 | Förläggningsmateriel, förskruvningar, brandtätning
1476499 | ADAPTER PG47-M50 MÄSSING | 197.27 | 2 | st | 394.54 | 14 | Förläggningsmateriel, förskruvningar, brandtätning
1476501 | KONTRAMUTTER M12 METALL | 2.14 | 68 | st | 145.52 | 14 | Förläggningsmateriel, förskruvningar, brandtätning
1476502 | KONTRAMUTTER M16 METALL | 2.3 | 98 | st | 225.4 | 14 | Förläggningsmateriel, förskruvningar, brandtätning
1476503 | KONTRAMUTTER M20 METALL | 2.51 | 104 | st | 261.04 | 14 | Förläggningsmateriel, förskruvningar, brandtätning
1476504 | KONTRAMUTTER M25 METALL | 5.13 | 9 | st | 46.17 | 14 | Förläggningsmateriel, förskruvningar, brandtätning
1476505 | KONTRAMUTTER M32 METALL | 5.48 | 38 | st | 208.24 | 14 | Förläggningsmateriel, förskruvningar, brandtätning
1476506 | KONTRAMUTTER M40 METALL | 10 | 15 | st | 150 | 14 | Förläggningsmateriel, förskruvningar, brandtätning
1476507 | KONTRAMUTTER M50 METALL | 26.81 | 29 | st | 777.49 | 14 | Förläggningsmateriel, förskruvningar, brandtätning
1476508 | KONTRAMUTTER M63 METALL | 34.48 | 90 | st | 3103.2 | 14 | Förläggningsmateriel, förskruvningar, brandtätning
1476511 | K-MUTTER EMC M12 METALL | 11.99 | 187 | st | 2242.13 | 14 | Förläggningsmateriel, förskruvningar, brandtätning
1476512 | K-MUTTER EMC M16 METALL | 15.57 | 47 | st | 731.79 | 14 | Förläggningsmateriel, förskruvningar, brandtätning
1476513 | K-MUTTER EMC M20 METALL | 19.16 | 43 | st | 823.88 | 14 | Förläggningsmateriel, förskruvningar, brandtätning
1476514 | K-MUTTER EMC M25 METALL | 20.34 | 30 | st | 610.2 | 14 | Förläggningsmateriel, förskruvningar, brandtätning
1476515 | K-MUTTER EMC M32 METALL | 22.75 | 31 | st | 705.25 | 14 | Förläggningsmateriel, förskruvningar, brandtätning
1476516 | K-MUTTER EMC M40 METALL | 41.79 | 13 | st | 543.27 | 14 | Förläggningsmateriel, förskruvningar, brandtätning
1476517 | K-MUTTER EMC M50 METALL | 91.84 | 58 | st | 5326.72 | 14 | Förläggningsmateriel, förskruvningar, brandtätning
1476518 | K-MUTTER EMC M63 METALL | 107.37 | 11 | st | 1181.07 | 14 | Förläggningsmateriel, förskruvningar, brandtätning
1476531 | K-MUTTER PLAST M12 | 0.87 | 110 | st | 95.7 | 14 | Förläggningsmateriel, förskruvningar, brandtätning
1476533 | K-MUTTER PLAST M20 | 1.01 | 1 | st | 1.01 | 14 | Förläggningsmateriel, förskruvningar, brandtätning
1476534 | K-MUTTER PLAST M25 | 1.09 | 67 | st | 73.03 | 14 | Förläggningsmateriel, förskruvningar, brandtätning
1476535 | K-MUTTER PLAST M32 | 2.24 | 140 | st | 313.6 | 14 | Förläggningsmateriel, förskruvningar, brandtätning
1476536 | K-MUTTER PLAST M40 | 6.09 | 56 | st | 341.04 | 14 | Förläggningsmateriel, förskruvningar, brandtätning
1476537 | K-MUTTER PLAST M50 | 8.67 | 42 | st | 364.14 | 14 | Förläggningsmateriel, förskruvningar, brandtätning
1476538 | K-MUTTER PLAST M63 | 13.94 | 30 | st | 418.2 | 14 | Förläggningsmateriel, förskruvningar, brandtätning
1476551 | BLINDPROPP M12 METALL | 5.16 | 662 | st | 3415.92 | 14 | Förläggningsmateriel, förskruvningar, brandtätning
1476552 | BLINDPROPP M16 METALL | 5.78 | 131 | st | 757.18 | 14 | Förläggningsmateriel, förskruvningar, brandtätning
1476553 | BLINDPROPP M20 METALL | 7.05 | 35 | st | 246.75 | 14 | Förläggningsmateriel, förskruvningar, brandtätning
1476554 | BLINDPROPP M25 METALL | 12.16 | 52 | st | 632.32 | 14 | Förläggningsmateriel, förskruvningar, brandtätning
1476555 | BLINDPROPP M32 METALL | 19.17 | 334 | st | 6402.78 | 14 | Förläggningsmateriel, förskruvningar, brandtätning
1476556 | BLINDPROPP M40 METALL | 31.92 | 302 | st | 9639.84 | 14 | Förläggningsmateriel, förskruvningar, brandtätning
1476557 | BLINDPROPP M50 METALL | 47.15 | 143 | st | 6742.45 | 14 | Förläggningsmateriel, förskruvningar, brandtätning
1476558 | BLINDPROPP M63 METALL | 84.17 | 99 | st | 8332.83 | 14 | Förläggningsmateriel, förskruvningar, brandtätning
1476571 | BLINDPROPP M12 PLAST | 1.04 | 92 | st | 95.68 | 14 | Förläggningsmateriel, förskruvningar, brandtätning
1476572 | BLINDPROPP M16 PLAST | 1.11 | 200 | st | 222 | 14 | Förläggningsmateriel, förskruvningar, brandtätning
1476573 | BLINDPROPP M20 PLAST | 1.23 | 40 | st | 49.2 | 14 | Förläggningsmateriel, förskruvningar, brandtätning
1476574 | BLINDPROPP M25 PLAST | 1.61 | 102 | st | 164.22 | 14 | Förläggningsmateriel, förskruvningar, brandtätning
1476575 | BLINDPROPP M32 PLAST | 2.63 | 98 | st | 257.74 | 14 | Förläggningsmateriel, förskruvningar, brandtätning
1476576 | BLINDPROPP M40 PLAST | 6.16 | 49 | st | 301.84 | 14 | Förläggningsmateriel, förskruvningar, brandtätning
1476577 | BLINDPROPP M50 PLAST | 8.23 | 113 | st | 929.99 | 14 | Förläggningsmateriel, förskruvningar, brandtätning
1476578 | BLINDPROPP M63 PLAST | 10.25 | 148 | st | 1517 | 14 | Förläggningsmateriel, förskruvningar, brandtätning
1476582 | STRYPNIPPEL M20 TERMOPLAST | 1.01 | 31 | st | 31.31 | 14 | Förläggningsmateriel, förskruvningar, brandtätning
1476585 | STRYPNIPPWEL M40 PLAST | 7.35 | 36 | st | 264.6 | 14 | Förläggningsmateriel, förskruvningar, brandtätning
1476730 | SKINTOP EMC M12 125974 | 21.88 | 18 | st | 393.84 | 14 | Förläggningsmateriel, förskruvningar, brandtätning
1476731 | SKINTOP EMC M16 125975 | 28.13 | 13 | st | 365.69 | 14 | Förläggningsmateriel, förskruvningar, brandtätning
1476732 | SKINTOP EMC M20 53112630 | 34.21 | 7 | st | 239.47 | 14 | Förläggningsmateriel, förskruvningar, brandtätning
1476733 | SKINTOP EMC M25 125977 | 45.45 | 4 | st | 181.8 | 14 | Förläggningsmateriel, förskruvningar, brandtätning
1476734 | SKINTOP EMC M32 125978 | 77.76 | 10 | st | 777.6 | 14 | Förläggningsmateriel, förskruvningar, brandtätning
1476735 | SKINTOP EMC M40 125979 | 123.91 | 2 | st | 247.82 | 14 | Förläggningsmateriel, förskruvningar, brandtätning
1476736 | SKINTOP EMC M50 125980 | 228.86 | 4 | st | 915.44 | 14 | Förläggningsmateriel, förskruvningar, brandtätning
1476737 | FÖRSKRUVNING ST XL M25 SVART | 5.98 | 1 | st | 5.98 | 14 | Förläggningsmateriel, förskruvningar, brandtätning
1477226 | Förstoring Polyamid M12-M16 | 3.14 | 118 | st | 370.52 | 14 | Förläggningsmateriel, förskruvningar, brandtätning
1477263 | Reducering Polyamid M25-M12 | 3.56 | 70 | st | 249.2 | 14 | Förläggningsmateriel, förskruvningar, brandtätning
1477323 | ÖVERGÅNG PLAST M20-PG18,6 | 4.8 | 72 | st | 345.6 | 14 | Förläggningsmateriel, förskruvningar, brandtätning
14000-SC100 | Sveflex Tomslang HF 16 / 100m | 2.08 | 100 | m | 208 | 14 | Förläggningsmateriel, förskruvningar, brandtätning
14031-SC100 | Sveflex Tomslang HF 20 Röd /100 | 3.78 | 500 | m | 1890 | 14 | Förläggningsmateriel, förskruvningar, brandtätning
1400160 | Skarvmuff 16 MM delbar TECCON | 1.93 | 35 | st | 67.55 | 14 | Förläggningsmateriel, förskruvningar, brandtätning
1400202 | Skarvmuff EPR 10 | 1.01 | 1904 | st | 1923.04 | 14 | Förläggningsmateriel, förskruvningar, brandtätning
1400204 | Skarvmuff EPR 12 | 1.07 | 440 | st | 470.8 | 14 | Förläggningsmateriel, förskruvningar, brandtätning
1400230 | Skarv EPR 25 lång | 0.77 | 770 | st | 592.9 | 14 | Förläggningsmateriel, förskruvningar, brandtätning
1400240 | Skarv EPR 32 lång | 1.25 | 107 | st | 133.75 | 14 | Förläggningsmateriel, förskruvningar, brandtätning
1400250 | Skarv EPR 40 lång | 1.86 | 90 | st | 167.4 | 14 | Förläggningsmateriel, förskruvningar, brandtätning
1400260 | Skarv EPR 50 lång | 2.02 | 51 | st | 103.02 | 14 | Förläggningsmateriel, förskruvningar, brandtätning
1400386 | Skarvmuff För Vp40 | 7.42 | 10 | st | 74.2 | 14 | Förläggningsmateriel, förskruvningar, brandtätning
1400510 | Rörböj VPS 16 | 10.41 | 9 | st | 93.69 | 14 | Förläggningsmateriel, förskruvningar, brandtätning
1400530 | Rörböj VPS 25 | 13.33 | 70 | st | 933.1 | 14 | Förläggningsmateriel, förskruvningar, brandtätning
1400600 | Anslutningsmuff 16-20 ANF | 4.34 | 164 | st | 711.76 | 14 | Förläggningsmateriel, förskruvningar, brandtätning
1400732 | Röravslutn.muff 20mm IA120 m.låsfj | 13.33 | 194 | st | 2586.02 | 14 | Förläggningsmateriel, förskruvningar, brandtätning
1400761 | Rörböj 20 MM, IBVH 20 utkrage | 22.47 | 29 | st | 651.63 | 14 | Förläggningsmateriel, förskruvningar, brandtätning
1400763 | Rörböj 20 MM, IBV 20 utkragad ända | 15.35 | 568 | st | 8718.8 | 14 | Förläggningsmateriel, förskruvningar, brandtätning
1422337 | ÖVERGÅNGSMUFF AJ 16.20 | 6.07 | 17 | st | 103.19 | 14 | Förläggningsmateriel, förskruvningar, brandtätning
1400653 | Skarvmuff 20mm LSZH | 1.02 | 150 | st | 153 | 14 | Förläggningsmateriel, förskruvningar, brandtätning
1400654 | Skarvmuff 25mm LSZH | 1.63 | 108 | st | 176.04 | 14 | Förläggningsmateriel, förskruvningar, brandtätning
1400657 | Skarvmuff 50mm LSZH | 3.93 | 19 | st | 74.67 | 14 | Förläggningsmateriel, förskruvningar, brandtätning
1400663 | Rörböj 20MM LSZH | 6.23 | 35 | st | 218.05 | 14 | Förläggningsmateriel, förskruvningar, brandtätning
1400664 | Rörböj 25MM LSZH | 8.98 | 18 | st | 161.64 | 14 | Förläggningsmateriel, förskruvningar, brandtätning
1400665 | Rörböj 32MM LSZH | 17.74 | 23 | st | 408.02 | 14 | Förläggningsmateriel, förskruvningar, brandtätning
1400667 | Rörböj 50MM LSZH | 41.34 | 7 | st | 289.38 | 14 | Förläggningsmateriel, förskruvningar, brandtätning
1403051 | Pansar rör SM 40 svart | 59.12 | 12 | m | 709.44 | 14 | Förläggningsmateriel, förskruvningar, brandtätning
1403111 | Pansar skarv SMR 16 | 9.31 | 25 | st | 232.75 | 14 | Förläggningsmateriel, förskruvningar, brandtätning
1403121 | Pansar skarv SMR 20 | 11.17 | 5 | st | 55.85 | 14 | Förläggningsmateriel, förskruvningar, brandtätning
1403131 | Pansar skarv SMR 25 | 13.5 | 4 | st | 54 | 14 | Förläggningsmateriel, förskruvningar, brandtätning
1403141 | Pansar skarv SPR 32 | 18.62 | 25 | st | 465.5 | 14 | Förläggningsmateriel, förskruvningar, brandtätning
1403150 | Pansar skarv SPR 40 | 12.98 | 26 | st | 337.48 | 14 | Förläggningsmateriel, förskruvningar, brandtätning
1403211 | Pansar böj SMS 16 | 24.2 | 22 | st | 532.4 | 14 | Förläggningsmateriel, förskruvningar, brandtätning
1403221 | Pansar böj SVS 20 | 27.47 | 22 | st | 604.34 | 14 | Förläggningsmateriel, förskruvningar, brandtätning
1403231 | Pansar böj SMS 25 | 39.56 | 8 | st | 316.48 | 14 | Förläggningsmateriel, förskruvningar, brandtätning
1403241 | Pansar böj SVS 32 | 65.16 | 4 | st | 260.64 | 14 | Förläggningsmateriel, förskruvningar, brandtätning
1403251 | Pansar böj SVS 40 | 96.81 | 17 | st | 1645.77 | 14 | Förläggningsmateriel, förskruvningar, brandtätning
1403430 | Skyddsmuff SKM 25 | 0.76 | 21 | st | 15.96 | 14 | Förläggningsmateriel, förskruvningar, brandtätning
1403435 | Skyddsmuff PMR38 16,20,25 | 2.13 | 16 | st | 34.08 | 14 | Förläggningsmateriel, förskruvningar, brandtätning
1403440 | Skyddsmuff SKM 32 | 3.89 | 47 | st | 182.83 | 14 | Förläggningsmateriel, förskruvningar, brandtätning
1403450 | Skyddsmuff SKM 40 | 4.72 | 312 | st | 1472.64 | 14 | Förläggningsmateriel, förskruvningar, brandtätning
1403493 | Dosutloppsstopp DULS 20.1 ATI45 | 1.87 | 300 | st | 561 | 14 | Förläggningsmateriel, förskruvningar, brandtätning
1405051 | Galvat rör OMG 40 | 121.95 | 12 | m | 1463.4 | 14 | Förläggningsmateriel, förskruvningar, brandtätning
1405110 | Skarv galvad OPRG 16 | 10.83 | 169 | st | 1830.27 | 14 | Förläggningsmateriel, förskruvningar, brandtätning
1405121 | Skarv galvad OPRG 20 | 24.67 | 49 | st | 1208.83 | 14 | Förläggningsmateriel, förskruvningar, brandtätning
1405131 | Skarv galvad OPRG 25 | 31.19 | 201 | st | 6269.19 | 14 | Förläggningsmateriel, förskruvningar, brandtätning
1405140 | Skarv galvad OPRG 32 | 16.05 | 75 | st | 1203.75 | 14 | Förläggningsmateriel, förskruvningar, brandtätning
1405160 | Skarv galvad OPRG 50 | 50.93 | 8 | st | 407.44 | 14 | Förläggningsmateriel, förskruvningar, brandtätning
1405211 | Böj galvad OMAG 16 | 60.51 | 10 | st | 605.1 | 14 | Förläggningsmateriel, förskruvningar, brandtätning
1405221 | Böj galvad OMAG 20 | 70.75 | 8 | st | 566 | 14 | Förläggningsmateriel, förskruvningar, brandtätning
1405231 | Böj galvad OMAG 25 | 91.7 | 1 | st | 91.7 | 14 | Förläggningsmateriel, förskruvningar, brandtätning
1405241 | Böj galvad OMAG 32 | 140.57 | 3 | st | 421.71 | 14 | Förläggningsmateriel, förskruvningar, brandtätning
1402449 | Flexslang PM med FK 1X6MM | 11.5 | 500 | m | 5750 | 14 | Förläggningsmateriel, förskruvningar, brandtätning
1416525 | FLEXSLANG PM 5G4 FK 50M 25 SLANG | 35.12 | 100 | m | 3512 | 14 | Förläggningsmateriel, förskruvningar, brandtätning
1416570 | FLEXSLANG PM 5G10 RK 50M | 63.15 | 150 | m | 9472.5 | 14 | Förläggningsmateriel, förskruvningar, brandtätning
1416580 | FLEXRÖR 16/HIFI 2X1,5 | 14.27 | 100 | m | 1427 | 14 | Förläggningsmateriel, förskruvningar, brandtätning
1416768 | FLEXRÖR 16/RHH 2X1,5 | 18.75 | 400 | m | 7500 | 14 | Förläggningsmateriel, förskruvningar, brandtätning
1419041 | Flexrör 16/RHH 2X1,5LSZH Zero X100 | 21.8 | 100 | m | 2180 | 14 | Förläggningsmateriel, förskruvningar, brandtätning
1410210 | BFH-9 SLANGHÅLLARE 15,2 145209 | 4.26 | 50 | st | 213 | 14 | Förläggningsmateriel, förskruvningar, brandtätning
1410212 | BFH-11 SLANGHÅLLARE 18,6 | 4.36 | 44 | st | 191.84 | 14 | Förläggningsmateriel, förskruvningar, brandtätning
1410214 | BFH-17 SLANGHÅLLARE 22,5 83145211 | 4.91 | 54 | st | 265.14 | 14 | Förläggningsmateriel, förskruvningar, brandtätning
1410216 | BFH-21 SLANGHÅLLARE 28,3 145212 | 10.5 | 47 | st | 493.5 | 14 | Förläggningsmateriel, förskruvningar, brandtätning
1410218 | BFH-29 SLANGHÅLLARE 37 145213 | 11.94 | 12 | st | 143.28 | 14 | Förläggningsmateriel, förskruvningar, brandtätning
1410220 | BFH-36 SLANGHÅLLARE 47 145214 | 12.31 | 20 | st | 246.2 | 14 | Förläggningsmateriel, förskruvningar, brandtätning
1410222 | PAHOB-48 SLANGHÅLLARE 59,3 | 22.65 | 6 | st | 135.9 | 14 | Förläggningsmateriel, förskruvningar, brandtätning
1410230 | BFND090T FÖRSKRUVNING RAK 15,2 | 9.3 | 23 | st | 213.9 | 14 | Förläggningsmateriel, förskruvningar, brandtätning
1410232 | BFND112T FÖRSKRUVNING RAK 18,6 | 9.51 | 42 | st | 399.42 | 14 | Förläggningsmateriel, förskruvningar, brandtätning
1410234 | BFND167T FÖRSKRUVNING RAK 22,5 | 9.68 | 192 | st | 1858.56 | 14 | Förläggningsmateriel, förskruvningar, brandtätning
1410236 | BFND213G FÖRSKRUVNING RAK 28,3 | 15.48 | 223 | st | 3452.04 | 14 | Förläggningsmateriel, förskruvningar, brandtätning
1410238 | BFND299G FÖRSKRUVNING RAK 37 155141 | 25.15 | 155 | st | 3898.25 | 14 | Förläggningsmateriel, förskruvningar, brandtätning
1410240 | BFND366G FÖRSKRUVNING RAK 47 | 38.1 | 4 | st | 152.4 | 14 | Förläggningsmateriel, förskruvningar, brandtätning
1410242 | PA-GOB-48M63 FÖRSKRUVNING RAK | 54.17 | 4 | st | 216.68 | 14 | Förläggningsmateriel, förskruvningar, brandtätning
1410248 | BFWD070T FÖRSKRUV, VINKEL 12,5 | 9.15 | 85 | st | 777.75 | 14 | Förläggningsmateriel, förskruvningar, brandtätning
1410250 | BFWDP090T FÖRSKR VINKEL 15,2 | 11.77 | 28 | st | 329.56 | 14 | Förläggningsmateriel, förskruvningar, brandtätning
1410252 | BFWD112T FÖRSKR,VINKEL 18,6 | 17.77 | 80 | st | 1421.6 | 14 | Förläggningsmateriel, förskruvningar, brandtätning
1410254 | BFWS167T FÖRSKR,VINKEL 22,5 155181 | 17.53 | 56 | st | 981.68 | 14 | Förläggningsmateriel, förskruvningar, brandtätning
1410256 | BFWD213G FÖRSKRUVN,VINKEL 28,3 | 29.65 | 15 | st | 444.75 | 14 | Förläggningsmateriel, förskruvningar, brandtätning
1410258 | BFWD299G FÖRSKR,VINKEL 37 | 31.03 | 7 | st | 217.21 | 14 | Förläggningsmateriel, förskruvningar, brandtätning
1410260 | BFWD366G FÖRSKR,VINKEL 47 | 36.54 | 7 | st | 255.78 | 14 | Förläggningsmateriel, förskruvningar, brandtätning
1410262 | BFWD488G FÖRSKR,VINKEL 59,3 | 97.05 | 5 | st | 485.25 | 14 | Förläggningsmateriel, förskruvningar, brandtätning
1410443 | PACO-F 20B ÖPPNINGSBAR SLANG | 78.41 | 41 | m | 3214.81 | 14 | Förläggningsmateriel, förskruvningar, brandtätning
1411000 | PASO 7 ROBOTSLANG INV.6,5 UTV.10 | 12.26 | 41 | m | 502.66 | 14 | Förläggningsmateriel, förskruvningar, brandtätning
1411010 | PASO 10 ROBOTSLANG INV.9,6 UTV.13 | 6.21 | 19.5 | m | 121.095 | 14 | Förläggningsmateriel, förskruvningar, brandtätning
1411050 | PASO 29 ROBOTSLANG INV.27,7 UT | 31.14 | 21.5 | m | 669.51 | 14 | Förläggningsmateriel, förskruvningar, brandtätning
1411060 | PASO 36 ROBOTSLANG IV.35,2 UTV.42,5 | 36.36 | 2 | m | 72.72 | 14 | Förläggningsmateriel, förskruvningar, brandtätning
1411070 | PASO 48 ROBOTSLANG INV.46,5 U | 62.45 | 22 | m | 1373.9 | 14 | Förläggningsmateriel, förskruvningar, brandtätning
1478402 | SLANGFÖRSKRUVNING M16/10 RAK | 10.82 | 2 | st | 21.64 | 14 | Förläggningsmateriel, förskruvningar, brandtätning
1478404 | SLANGFÖRSKRUVNING M16/12 RAK | 10.82 | 27 | st | 292.14 | 14 | Förläggningsmateriel, förskruvningar, brandtätning
1478406 | SLANGFÖRSKRUVNING M20/12 RAK | 11.22 | 24 | st | 269.28 | 14 | Förläggningsmateriel, förskruvningar, brandtätning
1478408 | SLANGFÖRSKRUVNING M20/17 RAK | 11.84 | 16 | st | 189.44 | 14 | Förläggningsmateriel, förskruvningar, brandtätning
1478410 | SLANGFÖRSKRUVNING M25/23 RAK | 24.09 | 19 | st | 457.71 | 14 | Förläggningsmateriel, förskruvningar, brandtätning
1478412 | SLANGFÖRSKRUVNING M32/29 RAK | 34.45 | 5 | st | 172.25 | 14 | Förläggningsmateriel, förskruvningar, brandtätning
1478414 | SLANGFÖRSKRUVNING M40/36 RAK | 63.53 | 6 | st | 381.18 | 14 | Förläggningsmateriel, förskruvningar, brandtätning
1478416 | SLANGFÖRSKRUVNING M50/48 RAK | 82.6 | 2 | st | 165.2 | 14 | Förläggningsmateriel, förskruvningar, brandtätning
1420001 | Kopplingsdosa Bp-201 850Gr | 24.56 | 50 | st | 1228 | 14 | Förläggningsmateriel, förskruvningar, brandtätning
1420051 | Apparatdosa Bp-202 850Gr | 15.3 | 53 | st | 810.9 | 14 | Förläggningsmateriel, förskruvningar, brandtätning
1420100 | Kopplingsstycke Bp C/C 71Mm | 4.92 | 30 | st | 147.6 | 14 | Förläggningsmateriel, förskruvningar, brandtätning
1420160 | Reduceringsmuff | 7.84 | 135 | st | 1058.4 | 14 | Förläggningsmateriel, förskruvningar, brandtätning
1420162 | KOPPLINGSSTYCKE BP-KS | 3.14 | 43 | st | 135.02 | 14 | Förläggningsmateriel, förskruvningar, brandtätning
1420166 | STUTS BP-S16 16MM TILL VILLAD. | 6.89 | 33 | st | 227.37 | 14 | Förläggningsmateriel, förskruvningar, brandtätning
1420251 | REGELDOSA 45/6 ENKELGIPS | 25.74 | 26 | st | 669.24 | 14 | Förläggningsmateriel, förskruvningar, brandtätning
1420254 | REGELDOSA 60/6 DUBBELGIPS | 26.53 | 42 | st | 1114.26 | 14 | Förläggningsmateriel, förskruvningar, brandtätning
1420273 | TAKDOSA 64/8 ELKO | 31.2 | 13 | st | 405.6 | 14 | Förläggningsmateriel, förskruvningar, brandtätning
1420312 | APP.DOSA 1,5 4X16/20 | 23.57 | 5 | st | 117.85 | 14 | Förläggningsmateriel, förskruvningar, brandtätning
1420440 | Doslock Kpe100 Koppldosa | 11.77 | 3 | st | 35.31 | 14 | Förläggningsmateriel, förskruvningar, brandtätning
1420450 | Doslock Snäppf/Kulo | 16.87 | 54 | st | 910.98 | 14 | Förläggningsmateriel, förskruvningar, brandtätning
1420484 | Doslock Kopplingsdosa Skruv | 12.66 | 12 | st | 151.92 | 14 | Förläggningsmateriel, förskruvningar, brandtätning
1420485 | Doslock Kopplingsdosa Snäpp | 13.77 | 43 | st | 592.11 | 14 | Förläggningsmateriel, förskruvningar, brandtätning
1420589 | PUTSLOCK FÖR DOSA VP-DA | 7.7 | 10 | st | 77 | 14 | Förläggningsmateriel, förskruvningar, brandtätning
1420640 | Takdosa Stutshöjd 53Mm | 36.41 | 3 | st | 109.23 | 14 | Förläggningsmateriel, förskruvningar, brandtätning
1420650 | Takdosa Stutshöjd 85Mm | 53.29 | 1 | st | 53.29 | 14 | Förläggningsmateriel, förskruvningar, brandtätning
1420689 | Distanser För Glespanel | 7.1 | 20 | st | 142 | 14 | Förläggningsmateriel, förskruvningar, brandtätning
1420700 | Dosa Inkl Putslock | 186.06 | 1 | st | 186.06 | 14 | Förläggningsmateriel, förskruvningar, brandtätning
1420712 | FRONTLUCKA VP-DCT TLS ELJO | 112.72 | 19 | st | 2141.68 | 14 | Förläggningsmateriel, förskruvningar, brandtätning
1420714 | Monteringsplåt | 79.49 | 4 | st | 317.96 | 14 | Förläggningsmateriel, förskruvningar, brandtätning
1421301 | App Dosa Vp-2 Enkelgips | 22.87 | 25 | st | 571.75 | 14 | Förläggningsmateriel, förskruvningar, brandtätning
1421309 | App Dosa Vp-2 Dubbelgips | 32.64 | 52 | st | 1697.28 | 14 | Förläggningsmateriel, förskruvningar, brandtätning
1421310 | App Dosa Vp-2 Enkelgips | 32.2 | 102 | st | 3284.4 | 14 | Förläggningsmateriel, förskruvningar, brandtätning
1421325 | Apparatdosa C-C 60 Mm | 24.87 | 9 | st | 223.83 | 14 | Förläggningsmateriel, förskruvningar, brandtätning
1421331 | D Dosa Enkel/Dubbelgips | 51.51 | 16 | st | 824.16 | 14 | Förläggningsmateriel, förskruvningar, brandtätning
1421340 | Dosa 1,5 Mod Enk/Dubbel | 26.42 | 6 | st | 158.52 | 14 | Förläggningsmateriel, förskruvningar, brandtätning
1421342 | Dosa 1,5 Mod Eftermontage | 28.42 | 1 | st | 28.42 | 14 | Förläggningsmateriel, förskruvningar, brandtätning
1421351 | K Dosa Vp-2 Enkelgips | 29.53 | 83 | st | 2450.99 | 14 | Förläggningsmateriel, förskruvningar, brandtätning
1421353 | K Dosa Vp-2 Dubbelgips | 29.53 | 15 | st | 442.95 | 14 | Förläggningsmateriel, förskruvningar, brandtätning
1421403 | Dubbelstuts Styv 16/20Mm | 11.11 | 10 | st | 111.1 | 14 | Förläggningsmateriel, förskruvningar, brandtätning
1421405 | Tripplstuts Styv 2X16/20 | 15.99 | 20 | st | 319.8 | 14 | Förläggningsmateriel, förskruvningar, brandtätning
1421407 | Grenstuts Styv 16/20 Komb | 15.32 | 10 | st | 153.2 | 14 | Förläggningsmateriel, förskruvningar, brandtätning
1421413 | Dubbelstuts Flex 16/20 | 11.99 | 28 | st | 335.72 | 14 | Förläggningsmateriel, förskruvningar, brandtätning
1421420 | Kopplingsstycke Vp/Ted-2 | 3.47 | 23 | st | 79.81 | 14 | Förläggningsmateriel, förskruvningar, brandtätning
1421421 | KOPPLINGSSTYCKE VP/TED-2 | 9.77 | 98 | st | 957.46 | 14 | Förläggningsmateriel, förskruvningar, brandtätning
1421422 | Blindnippel Vp/Ted-2 | 4.89 | 15 | st | 73.35 | 14 | Förläggningsmateriel, förskruvningar, brandtätning
1421432 | ADAPTER FÖR REGELFÄSTE VP-1 DO | 5.8 | 10 | st | 58 | 14 | Förläggningsmateriel, förskruvningar, brandtätning
1421435 | Dosskruv Lång 42Mm | 2.54 | 40 | st | 101.6 | 14 | Förläggningsmateriel, förskruvningar, brandtätning
1421436 | Ring Gängad Trippelgips | 8.26 | 19 | st | 156.94 | 14 | Förläggningsmateriel, förskruvningar, brandtätning
1421437 | Ring 6Mm F 1,5 Mod Dosa | 11.32 | 68 | st | 769.76 | 14 | Förläggningsmateriel, förskruvningar, brandtätning
1421441 | Regelfäste Stål | 8.22 | 49 | st | 402.78 | 14 | Förläggningsmateriel, förskruvningar, brandtätning
1421445 | Skivfäste För 70Mm Regel | 4.98 | 27 | st | 134.46 | 14 | Förläggningsmateriel, förskruvningar, brandtätning
1421446 | Förhöjningsring 27Mm Grön | 9.33 | 20 | st | 186.6 | 14 | Förläggningsmateriel, förskruvningar, brandtätning
1421447 | Skivfäste För 95Mm Regell | 8.04 | 26 | st | 209.04 | 14 | Förläggningsmateriel, förskruvningar, brandtätning
1421449 | Skivfäste F 120Mm Regell | 10.88 | 9 | st | 97.92 | 14 | Förläggningsmateriel, förskruvningar, brandtätning
1422040 | SPIS-/KOPPLINGSDOSA 13/26 AU67 | 27.71 | 21 | st | 581.91 | 14 | Förläggningsmateriel, förskruvningar, brandtätning
1422800 | TAKDOSLOCK F CENTRUMSKRUV | 17.45 | 2 | st | 34.9 | 14 | Förläggningsmateriel, förskruvningar, brandtätning
1422841 | TAKKROK 38MM WW-GÄNGA 1/4 | 6.67 | 15 | st | 100.05 | 14 | Förläggningsmateriel, förskruvningar, brandtätning
1422843 | TAKKROK 45MM WW-GÄNGA 1/4 | 7.27 | 297 | st | 2159.19 | 14 | Förläggningsmateriel, förskruvningar, brandtätning
1422845 | TAKKROK 75 MM MED GÄNG | 11.83 | 377 | st | 4459.91 | 14 | Förläggningsmateriel, förskruvningar, brandtätning
1424160 | STUTS TED S16 | 4.32 | 40 | st | 172.8 | 14 | Förläggningsmateriel, förskruvningar, brandtätning
1424201 | Kopplingsdosa Ted-K26L | 40.81 | 25 | st | 1020.25 | 14 | Förläggningsmateriel, förskruvningar, brandtätning
1424208 | Brandskyddspl För K-Dosa | 66.96 | 8 | st | 535.68 | 14 | Förläggningsmateriel, förskruvningar, brandtätning
1424211 | Kopplingsdosa Ted-K13L | 40.18 | 22 | st | 883.96 | 14 | Förläggningsmateriel, förskruvningar, brandtätning
1424230 | Pågyggn Ring Ted-Kp 1326 | 10.08 | 13 | st | 131.04 | 14 | Förläggningsmateriel, förskruvningar, brandtätning
1424232 | Förhöjningsring Ted-Kp3 | 6.76 | 15 | st | 101.4 | 14 | Förläggningsmateriel, förskruvningar, brandtätning
1424320 | Täcklock M Ledn Utlopp | 16.9 | 37 | st | 625.3 | 14 | Förläggningsmateriel, förskruvningar, brandtätning
1424330 | Täcklock Ted-Tku | 19.77 | 50 | st | 988.5 | 14 | Förläggningsmateriel, förskruvningar, brandtätning
1424335 | Täcklock F Appdosa | 9.57 | 42 | st | 401.94 | 14 | Förläggningsmateriel, förskruvningar, brandtätning
1424350 | FÄSTE TED-HK 9-11 | 11.48 | 47 | st | 539.56 | 14 | Förläggningsmateriel, förskruvningar, brandtätning
1424360 | Lockfäste Ted-Lk | 22.32 | 54 | st | 1205.28 | 14 | Förläggningsmateriel, förskruvningar, brandtätning
1424401 | Apparatdosa Ted-A26L | 36.03 | 20 | st | 720.6 | 14 | Förläggningsmateriel, förskruvningar, brandtätning
1424411 | Apparatdosa Ted-A13L | 32.21 | 203 | st | 6538.63 | 14 | Förläggningsmateriel, förskruvningar, brandtätning
1424432 | Förhöjningsring Ted-Ap3 | 6.76 | 6 | st | 40.56 | 14 | Förläggningsmateriel, förskruvningar, brandtätning
1424500 | Täcklock Ted-Ta | 11.87 | 33 | st | 391.71 | 14 | Förläggningsmateriel, förskruvningar, brandtätning
1424540 | Ted-Ha 13/26 | 12.11 | 58 | st | 702.38 | 14 | Förläggningsmateriel, förskruvningar, brandtätning
1424641 | Fästring Ted-K26-45 | 5.01 | 196 | st | 981.96 | 14 | Förläggningsmateriel, förskruvningar, brandtätning
1424642 | Fästring Ted-K13-45 | 5.25 | 733 | st | 3848.25 | 14 | Förläggningsmateriel, förskruvningar, brandtätning
1424644 | Fästring Ted-A26-45 | 5.06 | 259 | st | 1310.54 | 14 | Förläggningsmateriel, förskruvningar, brandtätning
1424646 | Fästring Ted-A13-45 | 5.01 | 21 | st | 105.21 | 14 | Förläggningsmateriel, förskruvningar, brandtätning
1424648 | Distansring Ted-A/K-25 | 6.76 | 91 | st | 615.16 | 14 | Förläggningsmateriel, förskruvningar, brandtätning
1424650 | Dosskruv 3 X 20 | 1.62 | 215 | st | 348.3 | 14 | Förläggningsmateriel, förskruvningar, brandtätning
1424695 | Armaturdosa Ted-T13 | 48.15 | 3 | st | 144.45 | 14 | Förläggningsmateriel, förskruvningar, brandtätning
1424760 | Täcklock Ted-Tt | 15.94 | 20 | st | 318.8 | 14 | Förläggningsmateriel, förskruvningar, brandtätning
1424790 | Arm Doslock Ted-Dt | 42.73 | 8 | st | 341.84 | 14 | Förläggningsmateriel, förskruvningar, brandtätning
1424795 | Dosskruv M4X34-62 | 7.2 | 9 | st | 64.8 | 14 | Förläggningsmateriel, förskruvningar, brandtätning
1424830 | Studs Med Gänga Ted S16 | 11.67 | 50 | st | 583.5 | 14 | Förläggningsmateriel, förskruvningar, brandtätning
1426029 | Täcklock utlopp skruv/snäpp 85 | 5.46 | 48 | st | 262.08 | 14 | Förläggningsmateriel, förskruvningar, brandtätning
1426112 | Täcklock utlopp skruvfast. 85 | 5.26 | 35 | st | 184.1 | 14 | Förläggningsmateriel, förskruvningar, brandtätning
1426114 | Täcklock utlopp skruvfast. 100 | 6.02 | 10 | st | 60.2 | 14 | Förläggningsmateriel, förskruvningar, brandtätning
1426123 | ENKELSTUTS 16 F. U40/50 4065 | 3.12 | 15 | st | 46.8 | 14 | Förläggningsmateriel, förskruvningar, brandtätning
1426124 | 4067 DUBBELSTUTS 2X16MM | 3.35 | 8 | st | 26.8 | 14 | Förläggningsmateriel, förskruvningar, brandtätning
1426127 | MULTIDOSA UHW-50.850 | 29.03 | 10 | st | 290.3 | 14 | Förläggningsmateriel, förskruvningar, brandtätning
1426136 | SPÅRDOSA ATTEMA U40 1131 | 20.6 | 10 | st | 206 | 14 | Förläggningsmateriel, förskruvningar, brandtätning
14310003 | Apparatdosa enkel grön | 8.06 | 3 | st | 24.18 | 14 | Förläggningsmateriel, förskruvningar, brandtätning
14310021 | Kopplingsdosa enkel grön | 12.07 | 19 | st | 229.33 | 14 | Förläggningsmateriel, förskruvningar, brandtätning
14310028 | Takdosa (310028) | 17.76 | 36 | st | 639.36 | 14 | Förläggningsmateriel, förskruvningar, brandtätning
1400170 | Rörmuff 16Mm | 7.37 | 54 | st | 397.98 | 14 | Förläggningsmateriel, förskruvningar, brandtätning
1400171 | Rörmuff 20Mm | 8.88 | 50 | st | 444 | 14 | Förläggningsmateriel, förskruvningar, brandtätning
1437512 | KULO plint | 8.37 | 66 | st | 552.42 | 14 | Förläggningsmateriel, förskruvningar, brandtätning
1437560 | Kulodosa 60X60 M.plint 5-POL | 15.23 | 22 | st | 335.06 | 14 | Förläggningsmateriel, förskruvningar, brandtätning
1437565 | Skruvplint ELKO | 7.68 | 11 | st | 84.48 | 14 | Förläggningsmateriel, förskruvningar, brandtätning
1437600 | Anslutning dosa plint IP20 | 20.66 | 41 | st | 847.06 | 14 | Förläggningsmateriel, förskruvningar, brandtätning
1437606 | Membran IP44 för anslutningsdosa | 9.31 | 12 | st | 111.72 | 14 | Förläggningsmateriel, förskruvningar, brandtätning
1437732 | Anslutningdosa | 38.85 | 23 | st | 893.55 | 14 | Förläggningsmateriel, förskruvningar, brandtätning
1437770 | K-doslock sköljtätt | 27.66 | 6 | st | 165.96 | 14 | Förläggningsmateriel, förskruvningar, brandtätning
1437888 | Kopplingsdosa DK 1010 4-10 Kvmm | 153.97 | 2 | st | 307.94 | 14 | Förläggningsmateriel, förskruvningar, brandtätning
1437894 | Kopplingsdosa DK2525G 16/25Kvmm | 272.96 | 3 | st | 818.88 | 14 | Förläggningsmateriel, förskruvningar, brandtätning
1437899 | Kopplingsdosa HENZEL DK5055G 50MM2 | 1263.24 | 2 | st | 2526.48 | 14 | Förläggningsmateriel, förskruvningar, brandtätning
1438033 | Koppl Dosa Ted-001 Ip20 Tom | 22 | 7 | st | 154 | 14 | Förläggningsmateriel, förskruvningar, brandtätning
1438039 | Koppl Dosa Ted-022 Ip65 Tom | 71.42 | 6 | st | 428.52 | 14 | Förläggningsmateriel, förskruvningar, brandtätning
1438078 | Linfäste ted-L/N | 95.02 | 23 | st | 2185.46 | 14 | Förläggningsmateriel, förskruvningar, brandtätning
1438092 | Dragavlastning 5St | 85.45 | 31 | fp | 2648.95 | 14 | Förläggningsmateriel, förskruvningar, brandtätning
1438145 | Kopplingsdosa vit IP54 exkl plint | 10.34 | 60 | st | 620.4 | 14 | Förläggningsmateriel, förskruvningar, brandtätning
1438248 | Koppl Dosa U56 Vit Klickl Tom | 17.86 | 21 | st | 375.06 | 14 | Förläggningsmateriel, förskruvningar, brandtätning
1438249 | Koppl Dosa U56 Vit Tom | 20.73 | 60 | st | 1243.8 | 14 | Förläggningsmateriel, förskruvningar, brandtätning
1438254 | Koppl Dosa U56 Vit 6P Snabbpl | 45.91 | 6 | st | 275.46 | 14 | Förläggningsmateriel, förskruvningar, brandtätning
1438270 | Stegplåt m kopplingsdosa | 43.08 | 17 | st | 732.36 | 14 | Förläggningsmateriel, förskruvningar, brandtätning
1438285 | Plintfäste ELJO | 6.09 | 80 | st | 487.2 | 14 | Förläggningsmateriel, förskruvningar, brandtätning
1438291 | Dragavlastning | 12.43 | 40 | st | 497.2 | 14 | Förläggningsmateriel, förskruvningar, brandtätning
1438294 | Skiljevägg F U-56 | 8.53 | 78 | st | 665.34 | 14 | Förläggningsmateriel, förskruvningar, brandtätning
1439501 | KOPPL DOSA LÄTTM 1/18,6 | 127.73 | 2 | st | 255.46 | 14 | Förläggningsmateriel, förskruvningar, brandtätning
1439502 | KOPPL DOSA LÄTTM 2/18,6 | 129.71 | 2 | st | 259.42 | 14 | Förläggningsmateriel, förskruvningar, brandtätning
1439504 | KOPPL DOSA LÄTTM 4/18,6 | 145.64 | 8 | st | 1165.12 | 14 | Förläggningsmateriel, förskruvningar, brandtätning
1439505 | KOPPL DOSA LÄTTM 5/18,6 | 141.21 | 5 | st | 706.05 | 14 | Förläggningsmateriel, förskruvningar, brandtätning
1439510 | KOPPL DOSA LÄTTM 10/18,6 | 159.45 | 3 | st | 478.35 | 14 | Förläggningsmateriel, förskruvningar, brandtätning
1439517 | KOPPL DOSA LÄTTM 17/18,6 | 158.4 | 3 | st | 475.2 | 14 | Förläggningsmateriel, förskruvningar, brandtätning
1439520 | KOPPL DOSA LÄTTM 20/18,6 | 124.59 | 6 | st | 747.54 | 14 | Förläggningsmateriel, förskruvningar, brandtätning
1439604 | KOPPL DOSA LÄTTM 4/22,5 | 198.42 | 4 | st | 793.68 | 14 | Förläggningsmateriel, förskruvningar, brandtätning
1439605 | KOPPL DOSA LÄTTM 5/22,5 | 186.57 | 5 | st | 932.85 | 14 | Förläggningsmateriel, förskruvningar, brandtätning
1439610 | KOPPL DOSA LÄTTM 10/22,5 | 211.69 | 6 | st | 1270.14 | 14 | Förläggningsmateriel, förskruvningar, brandtätning
1439617 | KOPPL DOSA LÄTTM 17/22,5 | 225.29 | 8 | st | 1802.32 | 14 | Förläggningsmateriel, förskruvningar, brandtätning
1439702 | KOPPL DOSA LÄTTM 2/28,3 | 329.41 | 3 | st | 988.23 | 14 | Förläggningsmateriel, förskruvningar, brandtätning
1439704 | KOPPL DOSA LÄTTM 4/28,3 | 368.88 | 4 | st | 1475.52 | 14 | Förläggningsmateriel, förskruvningar, brandtätning
1439705 | KOPPL DOSA LÄTTM 5/28,3 | 368.88 | 1 | st | 368.88 | 14 | Förläggningsmateriel, förskruvningar, brandtätning
1439815 | Lock till K-dosa kabelutgång | 63.2 | 6 | st | 379.2 | 14 | Förläggningsmateriel, förskruvningar, brandtätning
1440842 | Toppklämma Torix T6 | 1.65 | 100 | st | 165 | 14 | Förläggningsmateriel, förskruvningar, brandtätning
1440846 | TED-KP18 skruvplint | 20.73 | 49 | st | 1015.77 | 14 | Förläggningsmateriel, förskruvningar, brandtätning
1440847 | TED-PIN push-in plint | 2.56 | 100 | st | 256 | 14 | Förläggningsmateriel, förskruvningar, brandtätning
1440907 | Toppklämma WAGO 2X4 Öppn.bar 100/st | 2.38 | 900 | st | 2142 | 14 | Förläggningsmateriel, förskruvningar, brandtätning
1440908 | Toppklämma WAGO 3X4 Öppn.bar 50/st | 2.97 | 100 | st | 297 | 14 | Förläggningsmateriel, förskruvningar, brandtätning
1440909 | Toppklämma WAGO 5X4 Öppn.bar 25/st | 4.75 | 300 | st | 1425 | 14 | Förläggningsmateriel, förskruvningar, brandtätning
1440920 | Toppklämma WAGO 2X2,5 100ST/FP | 1.26 | 400 | st | 504 | 14 | Förläggningsmateriel, förskruvningar, brandtätning
1440922 | Toppklämma WAGO 4X2,5 100 ST | 1.84 | 100 | st | 184 | 14 | Förläggningsmateriel, förskruvningar, brandtätning
1440924 | Toppklämma WAGO 6X2,5 50 ST | 2.33 | 400 | st | 932 | 14 | Förläggningsmateriel, förskruvningar, brandtätning
1440926 | Toppklämma WAGO 8X2,5 50ST/FP | 3.06 | 300 | st | 918 | 14 | Förläggningsmateriel, förskruvningar, brandtätning
1440988 | Toppklämma WAGO 3X6 50 ST | 6.6 | 550 | st | 3630 | 14 | Förläggningsmateriel, förskruvningar, brandtätning
1440994 | Hållare för toppkl.SERIE 222 | 7.98 | 12 | st | 95.76 | 14 | Förläggningsmateriel, förskruvningar, brandtätning
1441052 | Kopplingslist 2,5 MM 12-POL | 7.77 | 50 | st | 388.5 | 14 | Förläggningsmateriel, förskruvningar, brandtätning
1441054 | Kopplingslist 4,0MM 12-POL | 8.13 | 7 | st | 56.91 | 14 | Förläggningsmateriel, förskruvningar, brandtätning
1441056 | Kopplingslist 6,0 MM 12-POL | 12.03 | 9 | st | 108.27 | 14 | Förläggningsmateriel, förskruvningar, brandtätning
1441066 | Kopplingsplint 16,0 | 22.46 | 13 | st | 291.98 | 14 | Förläggningsmateriel, förskruvningar, brandtätning
1441132 | Toppklämma SDK 3 100ST/FP | 1.22 | 200 | st | 244 | 14 | Förläggningsmateriel, förskruvningar, brandtätning
1441134 | Toppklämma SDK 5 100ST/FP | 1.32 | 300 | st | 396 | 14 | Förläggningsmateriel, förskruvningar, brandtätning
1463958 | Reducering mässing 28,3-18,6 | 8 | 148 | st | 1184 | 14 | Förläggningsmateriel, förskruvningar, brandtätning
1463960 | Reducering metall 28,3-22,5 | 5.93 | 12 | st | 71.16 | 14 | Förläggningsmateriel, förskruvningar, brandtätning
1464338 | Reducering plast 37-28,3 | 10.71 | 65 | st | 696.15 | 14 | Förläggningsmateriel, förskruvningar, brandtätning
1465048 | Kontramutter metall 22,5 / PG16 | 1.97 | 85 | st | 167.45 | 14 | Förläggningsmateriel, förskruvningar, brandtätning
1465054 | Kontramutter metall 47,0 / PG36 | 7.25 | 280 | st | 2030 | 14 | Förläggningsmateriel, förskruvningar, brandtätning
1466755 | FÖRSKRUVNING M40 LÅNGGÄNG IP66 ATEX | 86.67 | 10 | st | 866.7 | 14 | Förläggningsmateriel, förskruvningar, brandtätning
1422530 | SKRUV M3 X 30 MFS F DOSA | 0.51 | 200 | st | 102 | 14 | Förläggningsmateriel, förskruvningar, brandtätning
1427010 | Takkrok 50 MM 3710 | 2.95 | 16 | st | 47.2 | 14 | Förläggningsmateriel, förskruvningar, brandtätning
1427013 | Takkrok 65 MM 3714 | 4.42 | 7 | st | 30.94 | 14 | Förläggningsmateriel, förskruvningar, brandtätning
1427015 | Takkrok 75 MM | 4.96 | 106 | st | 525.76 | 14 | Förläggningsmateriel, förskruvningar, brandtätning
1501568 | Clips C4 C14-20 SVART 2,0x35 | 50.01 | 1 | fp | 50.01 | 15 | Fästmateriel
1500001 | Clips Tc | 39.22 | 3 | fp | 117.66 | 15 | Fästmateriel
1500031 | Clips Tc | 39.22 | 8 | fp | 313.76 | 15 | Fästmateriel
1500051 | Clips Tc 2-3 Natur | 39.22 | 6 | fp | 235.32 | 15 | Fästmateriel
1500081 | Clips Tc 4-6/20 | 41.13 | 6 | fp | 246.78 | 15 | Fästmateriel
1500096 | Clips Tc 5-7 Vit Sp20 | 41.13 | 1 | fp | 41.13 | 15 | Fästmateriel
1500226 | Clips Tc8-12 Vit Sp 45 | 71.42 | 1 | fp | 71.42 | 15 | Fästmateriel
1500261 | Clips Tc 10-14 | 79.07 | 5 | fp | 395.35 | 15 | Fästmateriel
1500316 | Clips Tc 10-14 Sp 45 Vit | 95.66 | 3 | fp | 286.98 | 15 | Fästmateriel
1500336 | Clips Tc 14-20 Svart | 122.44 | 3 | fp | 367.32 | 15 | Fästmateriel
1500381 | Clips Tc 18-22 Spik 45 | 81.63 | 1 | fp | 81.63 | 15 | Fästmateriel
1500396 | Clips Tc 18-22 Svart 45 | 82.9 | 3 | fp | 248.7 | 15 | Fästmateriel
1500441 | Clips Tc 22-26 Spik 45 | 107.14 | 13 | fp | 1392.82 | 15 | Fästmateriel
1500456 | Clips Tc 22-26 Svart 45 | 113.52 | 11 | fp | 1248.72 | 15 | Fästmateriel
1500765 | Klammer SC 8-12 svart | 26.84 | 52 | fp | 1395.68 | 15 | Fästmateriel
1500786 | Klammer SC 10-14 svart | 27.41 | 7 | fp | 191.87 | 15 | Fästmateriel
1500866 | Klammer PCN 8/11spik 8-11 | 68.66 | 12 | fp | 823.92 | 15 | Fästmateriel
1500868 | Klammer PCN 11/15 spik 11-15 | 68.63 | 1 | fp | 68.63 | 15 | Fästmateriel
1500871 | DPCN 16/19 SPIKKL. DUBBEL | 139.1 | 1 | fp | 139.1 | 15 | Fästmateriel
1500876 | PCS 8/11 SKRUVKL, 8-11 | 92.5 | 10 | fp | 925 | 15 | Fästmateriel
1500878 | PCS 11/15 SKRUVKL, 11-15 | 85.78 | 9 | fp | 772.02 | 15 | Fästmateriel
1501701 | Letti-Klammer 8-2B/16P | 145.52 | 1 | fp | 145.52 | 15 | Fästmateriel
1501706 | Letti-Klammer 12-2B/16 P | 81.11 | 36 | fp | 2919.96 | 15 | Fästmateriel
1501715 | Letti-Klammer 16-2B/16 | 79.82 | 4 | fp | 319.28 | 15 | Fästmateriel
1501744 | Letti-Klammer 1Ben 8-16P | 234.33 | 1 | fp | 234.33 | 15 | Fästmateriel
1501748 | Letti-Klammer 1Ben 10-16P | 234.33 | 6 | fp | 1405.98 | 15 | Fästmateriel
1501750 | Letti-Klammer 1Ben 10-25P | 240.75 | 5 | fp | 1203.75 | 15 | Fästmateriel
1501945 | Klammer 5-7 V 15 | 65.05 | 4 | fp | 260.2 | 15 | Fästmateriel
1501961 | Klammer 7-10 V 25 | 73.98 | 1 | fp | 73.98 | 15 | Fästmateriel
1501971 | Klammer 7-10 V Skr25 | 88.01 | 15 | fp | 1320.15 | 15 | Fästmateriel
1501974 | Klammer 7-10 V 40 | 88.64 | 2 | fp | 177.28 | 15 | Fästmateriel
1501976 | Klammer 10-14 V 25 | 98.85 | 5 | fp | 494.25 | 15 | Fästmateriel
1501981 | Klammer 10-14 V Skr25 | 112.87 | 6 | fp | 677.22 | 15 | Fästmateriel
1501983 | Klammer 10-14 V 40 | 53.56 | 4 | fp | 214.24 | 15 | Fästmateriel
1501986 | Klammer 14-20 V25 | 77.17 | 8 | fp | 617.36 | 15 | Fästmateriel
1501994 | Klammer 14-20 V 40 | 80.36 | 13 | fp | 1044.68 | 15 | Fästmateriel
1501995 | Klemmi 8-12 | 86.09 | 2 | fp | 172.18 | 15 | Fästmateriel
1501996 | Klammer 8-12 V 15 | 77.17 | 4 | fp | 308.68 | 15 | Fästmateriel
1501997 | Klammer 8-12 V 25 | 77.8 | 5 | fp | 389 | 15 | Fästmateriel
1501998 | Klammer 8-12 V 40 | 87.37 | 7 | fp | 611.59 | 15 | Fästmateriel
1504001 | Klammer Tk 3-5 Vit | 90.55 | 15 | fp | 1358.25 | 15 | Fästmateriel
1504006 | Klammer Tk 5-7 Vit | 63.77 | 6 | fp | 382.62 | 15 | Fästmateriel
1504011 | Klammer Tk 7-10 Vit | 70.15 | 5 | fp | 350.75 | 15 | Fästmateriel
1504016 | Klammer Tk 10-14 Vit | 87.37 | 3 | fp | 262.11 | 15 | Fästmateriel
1504021 | Klammer Tk 14-20 Vit | 143.49 | 5 | fp | 717.45 | 15 | Fästmateriel
1504026 | Klammer Tk 20-26 Vit | 123.08 | 16 | fp | 1969.28 | 15 | Fästmateriel
1504168 | Skruvclips Sec Tcs22-26S | 130.73 | 10 | fp | 1307.3 | 15 | Fästmateriel
1504201 | Klammer Ställb Tsk 7-10 | 373.71 | 3 | fp | 1121.13 | 15 | Fästmateriel
1504206 | Klammer Ställb Tsk 10-14 | 217.47 | 1 | fp | 217.47 | 15 | Fästmateriel
1504211 | Klammer Ställb Tsk 14-20 | 356.48 | 3 | fp | 1069.44 | 15 | Fästmateriel
1504600 | JR 9 KLAMMER 100-PACK | 74.4 | 1 | fp | 74.4 | 15 | Fästmateriel
1504602 | JR 9,5 KLAMMER 100-PACK | 79.85 | 3 | fp | 239.55 | 15 | Fästmateriel
1504604 | JR 10 KLAMMER 100-PACK | 80.97 | 2 | fp | 161.94 | 15 | Fästmateriel
1504606 | JR 11 KLAMMER 100-PACK | 83.12 | 4 | fp | 332.48 | 15 | Fästmateriel
1504608 | JR 12 KLAMMER 100-PACK | 85.75 | 8 | fp | 686 | 15 | Fästmateriel
1504610 | JR 14 KLAMMER 100-PACK | 100.1 | 8 | fp | 800.8 | 15 | Fästmateriel
1504612 | JR 16 KLAMMER 100-PACK | 108.97 | 6 | fp | 653.82 | 15 | Fästmateriel
1504614 | JR 18 KLAMMER 100-PACK | 115.66 | 1 | fp | 115.66 | 15 | Fästmateriel
1504616 | JR 20 KLAMMER 100-PACK | 118.14 | 1 | fp | 118.14 | 15 | Fästmateriel
1504618 | JR 22 KLAMMER 100-PACK | 133.17 | 11 | fp | 1464.87 | 15 | Fästmateriel
1504640 | JR 210 KLAMMER 100-PACK | 136.06 | 5 | fp | 680.3 | 15 | Fästmateriel
1504642 | JR 211 KLAMMER 100-PACK | 141.3 | 4 | fp | 565.2 | 15 | Fästmateriel
1504644 | JR 212 KLAMMER 100-PACK | 148.16 | 1 | fp | 148.16 | 15 | Fästmateriel
1504646 | JR 214 KLAMMER 100-PACK | 159.27 | 7 | fp | 1114.89 | 15 | Fästmateriel
1504648 | JR 216 KLAMMER 100-PACK | 177.01 | 4 | fp | 708.04 | 15 | Fästmateriel
1504650 | JR 218 KLAMMER 100-PACK | 192.43 | 4 | fp | 769.72 | 15 | Fästmateriel
1504680 | JR 310 KLAMMER 100-PACK | 173.01 | 6 | fp | 1038.06 | 15 | Fästmateriel
1504682 | JR 311 KLAMMER 100-PACK | 173.45 | 4 | fp | 693.8 | 15 | Fästmateriel
1504800 | JR 116 KLAMMER 100-PACK | 161.37 | 1 | fp | 161.37 | 15 | Fästmateriel
1504802 | JR 118 KLAMMER 100-PACK | 167.69 | 1 | fp | 167.69 | 15 | Fästmateriel
1504804 | JR 120 KLAMMER 100-PACK | 183.52 | 1 | fp | 183.52 | 15 | Fästmateriel
1504806 | JR 122 KLAMMER 100-PACK | 193.83 | 1 | fp | 193.83 | 15 | Fästmateriel
1504808 | JR 125 KLAMMER 100-PACK | 223.02 | 1 | fp | 223.02 | 15 | Fästmateriel
1504814 | JR 142 KLAMMER 50-PACK | 167.55 | 1 | fp | 167.55 | 15 | Fästmateriel
1504818 | JR 150 KLAMMER 50-PACK | 212.37 | 1 | fp | 212.37 | 15 | Fästmateriel
1511302 | 4-H24 Balkklammer ERICO 3-8mm | 5.85 | 215 | st | 1257.75 | 15 | Fästmateriel
1511304 | 4-H58 Balkklammer ERICO 8-14mm | 9.6 | 208 | st | 1996.8 | 15 | Fästmateriel
1511306 | 4H-912 Balkklammer ERICO 14-20mm | 8.36 | 37 | st | 309.32 | 15 | Fästmateriel
1511427 | MUTTER CADDY 6WN 70911 | 3.41 | 86 | st | 293.26 | 15 | Fästmateriel
1511429 | Klammer ERICO 4G24HWH Vit 100 St/fp | 10 | 400 | st | 4000 | 15 | Fästmateriel
1511432 | UNDERTAKSKLAMMER ERICO 4G24M16 | 9.04 | 107 | st | 967.28 | 15 | Fästmateriel
1511439 | Klammer ERICO ATS41 170420 | 9.12 | 96 | st | 875.52 | 15 | Fästmateriel
1511503 | CADDY BALKKLAMMER HB2-3 3ST =1FP | 214 | 1 | fp | 214 | 15 | Fästmateriel
1511543 | PLÅTFÄSTE CADDY EER | 3.64 | 218 | st | 793.52 | 15 | Fästmateriel
1511562 | TKN M8 CADDY KLAMMER 7022 | 35.45 | 80 | st | 2836 | 15 | Fästmateriel
1511564 | TKN M10 CADDY KLAMMER 7024 | 37.45 | 70 | st | 2621.5 | 15 | Fästmateriel
1511222 | 4-H24 ST3 BALKKLAMMER | 11.06 | 37 | st | 409.22 | 15 | Fästmateriel
15054113 | BRICKA S4B FZB 11X30X3 541130 | 2.48 | 113 | st | 280.24 | 15 | Fästmateriel
15054114 | BRICKA S4B FZB 14X40X4 541440 | 4.07 | 26 | st | 105.82 | 15 | Fästmateriel
15054185 | BRICKA S4B FZB 18X50X5 541850 | 1.65 | 18 | st | 29.7 | 15 | Fästmateriel
15054720 | BRICKA S4B FZB 7X20X2 | 1.95 | 50 | st | 97.5 | 15 | Fästmateriel
15054925 | BRICKA S4B FZB 9X25X3 54925 | 0.77 | 99 | st | 76.23 | 15 | Fästmateriel
15059550 | PLÅTMOLLY M6 4368 | 5.3 | 100 | st | 530 | 15 | Fästmateriel
1507001 | Clipsplugg 20X5 Vit | 41.77 | 3 | fp | 125.31 | 15 | Fästmateriel
1507010 | Tph Plugg Skr 72mm 10X67 4St | 77.17 | 2 | fp | 154.34 | 15 | Fästmateriel
1507027 | Lösplugg 25X5,5 Gul | 123.08 | 1 | fp | 123.08 | 15 | Fästmateriel
1507031 | Plugg 35X5,5 Röd | 40.81 | 13 | fp | 530.53 | 15 | Fästmateriel
1507042 | Skruvplugg Tp3 Blå Lösa Fp100 | 79.07 | 4 | fp | 316.28 | 15 | Fästmateriel
1507047 | Skruvplugg Tp4 Grön Lösa Fp50 | 108.41 | 2 | fp | 216.82 | 15 | Fästmateriel
1507051 | TP 14 3 GRÅ PLUGG 50-PACK | 175.35 | 1 | fp | 175.35 | 15 | Fästmateriel
1507500 | Spikplugg 5X25 | 125.63 | 2 | fp | 251.26 | 15 | Fästmateriel
1507502 | Spikplugg 5X35 | 164.53 | 18 | fp | 2961.54 | 15 | Fästmateriel
1507504 | Spikplugg 20X50 | 246.16 | 1 | fp | 246.16 | 15 | Fästmateriel
1507506 | Spikplugg 5X35 | 172.18 | 6 | fp | 1033.08 | 15 | Fästmateriel
15080165 | SKYLTSKRUV 2,9X9,5 200ST 42299519 | 0.18 | 200 | st | 36 | 15 | Fästmateriel
1509010 | Duo-Max Plugg Tsp 6/50 | 132.65 | 1 | fp | 132.65 | 15 | Fästmateriel
1509012 | Duo-Max Plugg Tsp 10/50 | 153.05 | 1 | fp | 153.05 | 15 | Fästmateriel
1509014 | Duo-Max Plugg Tsp 10/75 | 171.54 | 1 | fp | 171.54 | 15 | Fästmateriel
1509016 | Duo-Max Plugg Tsp 10 K | 266.57 | 1 | fp | 266.57 | 15 | Fästmateriel
15090259 | DUOMAXRÖD,MKROK/STYCK | 3.82 | 4 | st | 15.28 | 15 | Fästmateriel
1509302 | TMX 4E 3-14 METALLEXPANDER | 417.06 | 98 | st | 40871.88 | 15 | Fästmateriel
1509304 | TMX 4D 3-14 METALLEXPANDER | 283.14 | 45 | st | 12741.3 | 15 | Fästmateriel
1509308 | TMX5E 3-16 METALLEXPANDER | 323.32 | 22 | st | 7113.04 | 15 | Fästmateriel
1509314 | TMX 6E 3-16 METALLEXPANDER | 397.3 | 102 | st | 40524.6 | 15 | Fästmateriel
1509316 | TMX 6D 16-32 METALLEXPANDER | 449.59 | 12 | st | 5395.08 | 15 | Fästmateriel
1509422 | EXPANDER TEX-C2 M8X50 FZB | 2.75 | 9 | st | 24.75 | 15 | Fästmateriel
1509423 | EXPANDER TEX-C2 M8X95 FZB | 187.49 | 40 | st | 7499.6 | 15 | Fästmateriel
1509425 | EXPANDER TEX-C2 M10X105 FZB | 4.89 | 192 | st | 938.88 | 15 | Fästmateriel
1509427 | EXPANDER TEX-C2 M12X125 FZB | 7.32 | 25 | st | 183 | 15 | Fästmateriel
1510401 | EXPANDER M6X40 FZB | 1.87 | 90 | st | 168.3 | 15 | Fästmateriel
1510403 | EXPANDER M6X65 FZB | 2.68 | 255 | st | 683.4 | 15 | Fästmateriel
1510613 | BETONGSKRUV MMS-S 7,5X40 FZB | 4.1 | 52 | st | 213.2 | 15 | Fästmateriel
1510625 | BETONGSKRUV 10X80 FZB 781555 | 8.07 | 164 | st | 1323.48 | 15 | Fästmateriel
1510631 | BETONGSKRUV MMS-PAN 6X30 FZG | 1.17 | 427 | st | 499.59 | 15 | Fästmateriel
1510655 | BETONGSKRUV MMS-PAN 5X30 FZG | 2.01 | 749 | st | 1505.49 | 15 | Fästmateriel
1510658 | BETONGSKRUV MMS-PAN 5X50 FZG | 2.01 | 371 | st | 745.71 | 15 | Fästmateriel
1510666 | LÄTTBETONGSKRUV 8X100 FÖRP.50 | 8.01 | 61 | st | 488.61 | 15 | Fästmateriel
1510901 | BET.SKR.MMS-S 6X40 (10ST) FZB | 39.64 | 2 | fp | 79.28 | 15 | Fästmateriel
1510905 | BET.SKR.MMS-S 6X50 (10ST) FZB | 21.08 | 3 | fp | 63.24 | 15 | Fästmateriel
1510907 | BET.SKR.MMS-S 6X60 (10ST) FZB | 22.57 | 9 | fp | 203.13 | 15 | Fästmateriel
1510918 | BET.SKR.MMS-S 7 5X50/65(2ST)SF | 71.33 | 4 | fp | 285.32 | 15 | Fästmateriel
1510924 | BET.SKR.MMS-S 10X70/85(2ST) SF | 89.49 | 3 | fp | 268.47 | 15 | Fästmateriel
1510925 | BET.SKR. MMS-S 10X80 (5ST) FZB | 39.19 | 4 | fp | 156.76 | 15 | Fästmateriel
1510928 | BET.SKR.MMS-S 12X80 (5ST) FZB | 51.19 | 5 | fp | 255.95 | 15 | Fästmateriel
1510930 | BET.SKR.MMS-S 12X80/100(2ST)SF | 114.55 | 6 | fp | 687.3 | 15 | Fästmateriel
1510931 | BET.SKR.MMS-PAN 6X30 (10ST)FZG | 22.02 | 7 | fp | 154.14 | 15 | Fästmateriel
1510934 | BET.SKR.MMS-PAN7 5X45(10ST)FZG | 29.18 | 4 | fp | 116.72 | 15 | Fästmateriel
1510937 | BET.SKR.MMS-PAN 10X70 (5ST)FZG | 35.09 | 9 | fp | 315.81 | 15 | Fästmateriel
1510943 | BET.SKR.MMS-ST7 5X70 (10ST)FZB | 45.2 | 9 | fp | 406.8 | 15 | Fästmateriel
1510946 | BET.SKR.MMS-ST 10X80 (5ST)FZB | 39.19 | 8 | fp | 313.52 | 15 | Fästmateriel
1510952 | ÖGLESKR. MMS-R 6X40 (10ST)FZG | 36.34 | 1 | fp | 36.34 | 15 | Fästmateriel
1510955 | BET.SKR. MMS-PAN 5X30(10ST)FZG | 21.39 | 1 | fp | 21.39 | 15 | Fästmateriel
1510958 | LÄTTBETONGSKRUV 8X100 5-PACK | 23.18 | 6 | fp | 139.08 | 15 | Fästmateriel
15121541 | TRÄSKRUV TKX SPAX 5X50 435050 | 0.64 | 180 | st | 115.2 | 15 | Fästmateriel
15121558 | TRÄSKRUV TKX SPAX 5X60 435060 | 1.11 | 200 | st | 222 | 15 | Fästmateriel
15165541 | SPÄNNBRICKA 6,4X14X1,5 M6 394030 | 0.52 | 25 | st | 13 | 15 | Fästmateriel
15165542 | SPÄNNBRICKA 8,4X18X2 M8 5542 | 0.73 | 140 | st | 102.2 | 15 | Fästmateriel
15165543 | SPÄNNBRICKA 10,5X23X2,5 M10 5543 | 1.31 | 24 | st | 31.44 | 15 | Fästmateriel
15165544 | SPÄNNBRICKA 13X29X3 M12 5544 | 2.02 | 92 | st | 185.84 | 15 | Fästmateriel
1532070 | MONTAGESKRUV 4,2x13 FZB PH2 | 47.08 | 30 | fp | 1412.4 | 15 | Fästmateriel
1534670 | Skruv Tgs 45 3,5X19 Ph | 16.26 | 7 | fp | 113.82 | 15 | Fästmateriel
1534676 | Skruv Tgs 48 4,2X16 Ph | 18.81 | 4 | fp | 75.24 | 15 | Fästmateriel
1534678 | Skruv Tgs 49 4,2X19 Ph | 17.54 | 24 | fp | 420.96 | 15 | Fästmateriel
1534680 | Skruv Tgs 50 4,2X25 Ph | 21.37 | 1 | fp | 21.37 | 15 | Fästmateriel
1534686 | Skruv Tgs 53 4,2X45 Ph | 34.12 | 9 | fp | 307.08 | 15 | Fästmateriel
1534721 | Elektrikerskruv Tel-4,2X25 | 43.05 | 9 | fp | 387.45 | 15 | Fästmateriel
1534722 | Elektrikerskruv Tel-4,2X35 | 47.19 | 1 | fp | 47.19 | 15 | Fästmateriel
1534723 | Elektrikerskruv Tel-4,2X45 | 56.44 | 12 | fp | 677.28 | 15 | Fästmateriel
1534724 | Elektrikerskruv Tel-4,2X58 | 77.17 | 1 | fp | 77.17 | 15 | Fästmateriel
1536236 | TRÄSKRUV TKX SPAX 5X20 435020 | 0.4 | 400 | st | 160 | 15 | Fästmateriel
1536238 | TRÄSKRUV TKX SPAX 4X25 | 0.34 | 200 | st | 68 | 15 | Fästmateriel
1536248 | TRÄSKRUV TKX SPAX 4.0 X 50 | 0.43 | 600 | st | 258 | 15 | Fästmateriel
1536260 | TRÄSKRUV TKX SPAX 5X40 395040 TORX | 0.79 | 200 | st | 158 | 15 | Fästmateriel
15402995 | SKYLTSKRUV 2,9X 9,5 200ST/FP | 0.21 | 400 | st | 84 | 15 | Fästmateriel
1544011 | FRANSK TRÄSKRUV 6 X 50 560650 | 0.96 | 75 | st | 72 | 15 | Fästmateriel
1544081 | FRANSK SKRUV 8 X 75 560875 | 1.34 | 113 | st | 151.42 | 15 | Fästmateriel
1544157 | FRANSK TRÄSKRUV 10 X 40 | 3 | 18 | st | 54 | 15 | Fästmateriel
1544161 | FRANSK TRÄSKRUV 10 X 50 561050 | 3.11 | 24 | st | 74.64 | 15 | Fästmateriel
1544171 | FRANSK TRÄSKRUV 10 X 75 561075 | 2.14 | 100 | st | 214 | 15 | Fästmateriel
1544181 | FRANSK TRÄSKRUV 10 X 100 | 1.81 | 200 | st | 362 | 15 | Fästmateriel
1545216 | Plåtskruv 36Sz 4,2X31 | 92.47 | 1 | fp | 92.47 | 15 | Fästmateriel
1545306 | Självborr Skruv Tge-T25 | 53.25 | 6 | fp | 319.5 | 15 | Fästmateriel
1545308 | Självborr Skruv Tge-T32 | 59.31 | 2 | fp | 118.62 | 15 | Fästmateriel
1545514 | Kragskruv Tsb 8X1 Ph2 | 63.77 | 7 | fp | 446.39 | 15 | Fästmateriel
1545516 | Kragskruv Tsb 8X11/4 Ph2 | 68.88 | 4 | fp | 275.52 | 15 | Fästmateriel
1546000 | Plåtskruv 31 4,2X13 | 44 | 3 | fp | 132 | 15 | Fästmateriel
1546004 | Plåtskruv 33 4,2X31 | 86.09 | 1 | fp | 86.09 | 15 | Fästmateriel
1546006 | Plåtskruv Bh45 4,2X45 | 107.14 | 8 | fp | 857.12 | 15 | Fästmateriel
1546008 | Mont Skruv Tsc Bh65 | 132.01 | 2 | fp | 264.02 | 15 | Fästmateriel
1546010 | Mont Skruv Tsc Bh85 | 136.47 | 3 | fp | 409.41 | 15 | Fästmateriel
1546612 | Kragskruv Tst 8X1/2 Ph2 | 25.51 | 7 | fp | 178.57 | 15 | Fästmateriel
1546614 | Kragskruv Tst 8X3/4 Ph2 | 27.75 | 8 | fp | 222 | 15 | Fästmateriel
1546859 | KRAGSKRUV TST-C3 4,2X38 | 23.8 | 7 | fp | 166.6 | 15 | Fästmateriel
154865351 | BORRSKRUV 6,5X35 ST 250/FP 4865351 | 488.99 | 4 | fp | 1955.96 | 15 | Fästmateriel
1550010 | SKRUV M3 X 12 MRX PH1 30012 | 0.16 | 139 | st | 22.24 | 15 | Fästmateriel
1550012 | SKRUV M3 X 16 MRX PH1 30016 | 0.17 | 132 | st | 22.44 | 15 | Fästmateriel
1550018 | SKRUV M3 X 20 MRX PH1 30020 | 0.18 | 212 | st | 38.16 | 15 | Fästmateriel
1550060 | SKRUV M4 X 12 MRX PH2 31412 | 0.22 | 149 | st | 32.78 | 15 | Fästmateriel
1550064 | SKRUV M4 X 16 MRX PH2 31416 | 0.33 | 591 | st | 195.03 | 15 | Fästmateriel
1550068 | SKRUV M4 X 20 MRX PH2 31420 | 0.16 | 489 | st | 78.24 | 15 | Fästmateriel
1550072 | SKRUV M4 X 25 MRX PH2 31425 | 0.19 | 188 | st | 35.72 | 15 | Fästmateriel
1550074 | SKRUV M4 X 30 MRX PH2 31430 | 0.2 | 200 | st | 40 | 15 | Fästmateriel
1550110 | SKRUV M5 X 12 MRX PH2 31512 | 0.22 | 103 | st | 22.66 | 15 | Fästmateriel
1550114 | SKRUV M5 X 16 MRX PH2 31516 | 0.29 | 149 | st | 43.21 | 15 | Fästmateriel
1550118 | SKRUV M5 X 20 MRX PH2 31520 | 0.26 | 212 | st | 55.12 | 15 | Fästmateriel
1550122 | SKRUV M5 X 25 MRX PH2 31525 | 0.28 | 318 | st | 89.04 | 15 | Fästmateriel
1550124 | SKRUV M5 X 30 MRX PH2 31530 | 0.36 | 105 | st | 37.8 | 15 | Fästmateriel
1550128 | SKRUV M5 X 40 MRX PH2 31540 | 0.41 | 128 | st | 52.48 | 15 | Fästmateriel
1550130 | SKRUV M5 X 50 MRX PH2 31550 | 0.66 | 161 | st | 106.26 | 15 | Fästmateriel
1550208 | SKRUV M6 X 16 MRX PH2 | 0.26 | 321 | st | 83.46 | 15 | Fästmateriel
1550210 | SKRUV M6 X 20 MRX PH2 | 0.32 | 160 | st | 51.2 | 15 | Fästmateriel
1550216 | SKRUV M6 X 25 MRX PH2 | 0.34 | 166 | st | 56.44 | 15 | Fästmateriel
1550218 | SKRUV M6 X 30 MRX PH2 | 0.54 | 238 | st | 128.52 | 15 | Fästmateriel
1550308 | SKRUV M8 X 12 PH2 FZB | 0.41 | 217 | st | 88.97 | 15 | Fästmateriel
1550310 | SKRUV M8 X 16 FZB | 0.94 | 237 | st | 222.78 | 15 | Fästmateriel
1550312 | SKRUV M8 X 20 FZB | 0.88 | 180 | st | 158.4 | 15 | Fästmateriel
1550316 | SKRUV M8 X 25 FZB | 0.98 | 112 | st | 109.76 | 15 | Fästmateriel
1550326 | SKRUV M8 X 50 FZB | 2.21 | 59 | st | 130.39 | 15 | Fästmateriel
15508035 | SKRUV M8 X 35 FZB | 0.89 | 87 | st | 77.43 | 15 | Fästmateriel
15561030 | FRANSK TRÄSKRUV 10 X 30 | 3 | 49 | st | 147 | 15 | Fästmateriel
15566909 | BETONGSKRUV MMS-S 7 5X35 STYCK | 4.17 | 100 | st | 417 | 15 | Fästmateriel
1557610 | SKRUV M10 X 30 | 1.09 | 75 | st | 81.75 | 15 | Fästmateriel
1557614 | SKRUV M6S M10 X 40 510040 | 1.53 | 91 | st | 139.23 | 15 | Fästmateriel
1557618 | SKRUV M6S M10 X 50 | 1.69 | 126 | st | 212.94 | 15 | Fästmateriel
15584077 | BYGGSKRUV 6,5X50 ST 100/FP 40550 | 1.02 | 300 | st | 306 | 15 | Fästmateriel
15584640 | BORRSKRUV 6,3X22 ST 250/FP 426322 | 1.41 | 500 | st | 705 | 15 | Fästmateriel
1562104 | MUTTER M3 ST 200/FP | 0.07 | 400 | st | 28 | 15 | Fästmateriel
1562106 | MUTTER M4 ST 200/FP 5704 | 0.13 | 196 | st | 25.48 | 15 | Fästmateriel
1562108 | MUTTER M5 5705 | 0.15 | 121 | st | 18.15 | 15 | Fästmateriel
1562110 | MUTTER M6 5706 | 0.14 | 186 | st | 26.04 | 15 | Fästmateriel
1562112 | MUTTER M8 5708 | 0.17 | 173 | st | 29.41 | 15 | Fästmateriel
1562114 | MUTTER M10 | 0.43 | 269 | st | 115.67 | 15 | Fästmateriel
1562204 | LÅSMUTTER M5 GB8 FZB | 0.25 | 87 | st | 21.75 | 15 | Fästmateriel
1562206 | LÅSMUTTER M6 GB8 FZB | 0.42 | 241 | st | 101.22 | 15 | Fästmateriel
1562208 | LÅSMUTTER M8 GB8 FZB | 1.02 | 43 | st | 43.86 | 15 | Fästmateriel
1562210 | LÅSMUTTER M10 GB8 FZB | 1.2 | 54 | st | 64.8 | 15 | Fästmateriel
1562400 | BRICKA BRB FZB 3,2X7 54306 | 0.06 | 316 | st | 18.96 | 15 | Fästmateriel
1562404 | BRICKA BRB FZB 5,3X10 54510 | 0.1 | 278 | st | 27.8 | 15 | Fästmateriel
1562406 | BRICKA BRB FZB 6,4X12 54612 | 0.17 | 337 | st | 57.29 | 15 | Fästmateriel
1562408 | BRICKA BRB FZB 8,4X16 | 0.18 | 446 | st | 80.28 | 15 | Fästmateriel
1562410 | BRICKA BRB FZB 11X22X2 541122 | 0.52 | 114 | st | 59.28 | 15 | Fästmateriel
1563008 | NITBRICKA 5 X 19 54519 | 0.2 | 200 | st | 40 | 15 | Fästmateriel
1563016 | NITBRICKA 6 X 19 54619 | 0.12 | 268 | st | 32.16 | 15 | Fästmateriel
1563020 | NITBRICKA 6 X 25 54625 | 0.5 | 20 | st | 10 | 15 | Fästmateriel
1563026 | NITBRICKA 8 X 22 54822 | 0.2 | 258 | st | 51.6 | 15 | Fästmateriel
1563028 | NITBRICKA 8 X 25 54825 | 0.45 | 980 | st | 441 | 15 | Fästmateriel
16444222 | ELEKTRIKERSKRUV 4,2X22 1000P | 175.27 | 3 | fp | 525.81 | 16 | Verktyg, redskap, personlig utrustning, kalkylprogram
16444235 | ELEKTRIKERSKRUV 4,2X35 500P 444235 | 81.32 | 2 | fp | 162.64 | 16 | Verktyg, redskap, personlig utrustning, kalkylprogram
16444245 | ELEKTRIKERSKRUV 4,2X45 500P 444245 | 181.08 | 6 | fp | 1086.48 | 16 | Verktyg, redskap, personlig utrustning, kalkylprogram
16444255 | ELEKTRIKERSKRUV 4,2X55 500P | 200.3 | 2 | fp | 400.6 | 16 | Verktyg, redskap, personlig utrustning, kalkylprogram
424850 | Borrskruv 4,8X50 ST 250/FP 424850 | 0.9 | 500 | st | 450 | 42 | Mätinstrument
4642252 | Montageskruv PKM2 FZ 4,2X25 500p | 106.47 | 1 | fp | 106.47 | 46 | Programmerbara styrsystem, industribussystem, persondatorer
1516007 | BUNTBAND T18R VIT 1000ST 100x2,5 NA | 171.93 | 2 | fp | 343.86 | 15 | Fästmateriel
1516030 | BUNTBAND T50R 500ST 200x4,6 NA | 140.56 | 7 | fp | 983.92 | 15 | Fästmateriel
1517147 | PKB-1/4N Fäste Buntband Självhäft. | 21.53 | 4 | fp | 86.12 | 15 | Fästmateriel
1517149 | PKB-2/4N Fäste Buntband Självhäft. | 34.99 | 5 | fp | 174.95 | 15 | Fästmateriel
1518280 | YLS-4,6-200B MET. 200X4,6 100P | 360.59 | 1 | fp | 360.59 | 15 | Fästmateriel
1518282 | YLS-4,6X360B METALLBAND 100P | 486.53 | 1 | fp | 486.53 | 15 | Fästmateriel
1518900 | KARDBORRBAND 10ST SVART FO 200-40-0 | 62.06 | 2 | fp | 124.12 | 15 | Fästmateriel
1518909 | KARDBORRBAND 10ST VITA FO 200-40-9 | 55.16 | 2 | fp | 110.32 | 15 | Fästmateriel
1519701 | TY 100-18 NAT. 111X2,4 1000-P | 94.66 | 1 | fp | 94.66 | 15 | Fästmateriel
1519801 | TY 100-18X SV 111X2,4 / 1.000 P | 79.07 | 2 | fp | 158.14 | 15 | Fästmateriel
1519821 | TY-125-40-X 1000P SVART 143X3,5MM | 223.74 | 1 | st | 223.74 | 15 | Fästmateriel
1523191 | CADDY SLICK M8 | 3.58 | 24 | st | 85.92 | 15 | Fästmateriel
1523192 | CADDY SLICK M10 | 3.58 | 233 | st | 834.14 | 15 | Fästmateriel
1523980 | KABELHÅLLARE 2056/U 8-12 | 7.95 | 38 | st | 302.1 | 15 | Fästmateriel
1523982 | KABELHÅLLARE 2056/U 16-22 | 8.54 | 81 | st | 691.74 | 15 | Fästmateriel
1523983 | KABELHÅLLARE 2056/U 22-28 | 10 | 17 | st | 170 | 15 | Fästmateriel
1523984 | KABELHÅLLARE 2056/U 28-34 | 11.59 | 56 | st | 649.04 | 15 | Fästmateriel
1523985 | KABELHÅLLARE 2056/U 34-40 | 13.06 | 67 | st | 875.02 | 15 | Fästmateriel
1523986 | KABELHÅLLARE 2056/U 40-46 | 16.25 | 73 | st | 1186.25 | 15 | Fästmateriel
1523987 | KABELHÅLLARE 2056/U 46-52 | 18.31 | 54 | st | 988.74 | 15 | Fästmateriel
1523988 | KABELHÅLLARE 2056/U 52-58 | 18.24 | 46 | st | 839.04 | 15 | Fästmateriel
1523989 | KABELHÅLLARE 2056/U 58-64 | 21.87 | 52 | st | 1137.24 | 15 | Fästmateriel
1524011 | MELLANLÄGG 2058/FW 8-12 | 1.93 | 72 | st | 138.96 | 15 | Fästmateriel
1524012 | MELLANLÄGG 2058/FW 12-16 | 2.17 | 62 | st | 134.54 | 15 | Fästmateriel
1524013 | MELLANLÄGG 2058/FW 16-22 | 3.21 | 128 | st | 410.88 | 15 | Fästmateriel
1524014 | MELLANLÄGG 2058/FW 22-28 | 2.54 | 8 | st | 20.32 | 15 | Fästmateriel
1524015 | MELLANLÄGG 2058/FW 28-34 | 2.65 | 14 | st | 37.1 | 15 | Fästmateriel
1524016 | MELLANLÄGG 2058/FW 34-40 | 2.94 | 61 | st | 179.34 | 15 | Fästmateriel
1524017 | MELLANLÄGG 2058/FW 40-46 | 2.78 | 43 | st | 119.54 | 15 | Fästmateriel
1524018 | MELLANLÄGG 2058/FW 46-52 | 3.18 | 28 | st | 89.04 | 15 | Fästmateriel
1524019 | MELLANLÄGG 2058/FW 52-58 | 3.05 | 67 | st | 204.35 | 15 | Fästmateriel
1524020 | MELLANLÄGG 2058/FW 58-64 | 4.12 | 73 | st | 300.76 | 15 | Fästmateriel
0752360 | Isoleringstejp 19mmx20 m svart | 4.54 | 55 | st | 249.7 | 07 | Kabeltillbehör
0752361 | Isoleringstejp 19mmx20 m röd | 4.03 | 9 | st | 36.27 | 07 | Kabeltillbehör
0752362 | Isoleringstejp 19mmx20 m gul | 4.54 | 20 | st | 90.8 | 07 | Kabeltillbehör
0752363 | Isoleringstejp 19mmx20 m gul/grön | 4.39 | 62 | st | 272.18 | 07 | Kabeltillbehör
0752367 | Isoleringstejp 19mmx20 m vit | 4.19 | 17 | st | 71.23 | 07 | Kabeltillbehör
15026012 | WIRE 1,5 MM 26012 | 3.53 | 220 | m | 776.6 | 15 | Fästmateriel
15261605 | Wirelås Flat Lindiameter 5mm 26056 | 16.86 | 36 | st | 606.96 | 15 | Fästmateriel
15588410 | SKARVMUTTER M10 - FÖR GÄNGAD S | 2.87 | 2 | st | 5.74 | 15 | Fästmateriel
15590810 | HELGÄNG STÅNG M8 X 1M 5908 | 10.7 | 3 | st | 32.1 | 15 | Fästmateriel
15591010 | HELGÄNG STÅNG M10 X 1M 5910 | 17.12 | 3 | st | 51.36 | 15 | Fästmateriel
1647867 | MÄRKPENNA SVART | 17.67 | 1 | st | 17.67 | 16 | Verktyg, redskap, personlig utrustning, kalkylprogram
15514 | Insexnyckelsats BLX9 1,5 - 10mm | 157.29 | 1 | st | 157.29 | 15 | Fästmateriel
16000007 | HÅLSÅG H-70 70MM | 142.31 | 1 | st | 142.31 | 16 | Verktyg, redskap, personlig utrustning, kalkylprogram
16000008 | ELEKTRONIKTÅNG ESD3041 | 128.4 | 2 | st | 256.8 | 16 | Verktyg, redskap, personlig utrustning, kalkylprogram
1600110 | Stålspiral 10 | 55.16 | 5 | st | 275.8 | 16 | Verktyg, redskap, personlig utrustning, kalkylprogram
1600112 | Stålspiral 12 | 55.16 | 2 | st | 110.32 | 16 | Verktyg, redskap, personlig utrustning, kalkylprogram
1600118 | BÖJFJÄDER 25 | 32.38 | 9 | st | 291.42 | 16 | Verktyg, redskap, personlig utrustning, kalkylprogram
1600120 | BÖJFJÄDER 32 | 105.22 | 15 | st | 1578.3 | 16 | Verktyg, redskap, personlig utrustning, kalkylprogram
1600160 | DRAGFJÄDER 10 M METALL 16500 | 66.34 | 1 | st | 66.34 | 16 | Verktyg, redskap, personlig utrustning, kalkylprogram
1600162 | DRAGFJÄDER 20 M METALL | 84.53 | 1 | st | 84.53 | 16 | Verktyg, redskap, personlig utrustning, kalkylprogram
1600164 | DRAGFJÄDER 30 M METALL | 114.49 | 1 | st | 114.49 | 16 | Verktyg, redskap, personlig utrustning, kalkylprogram
1600171 | DOGGER GLASFIBERDRAGFJÄDER 50M | 430.14 | 1 | st | 430.14 | 16 | Verktyg, redskap, personlig utrustning, kalkylprogram
1600177 | Dogger Servicektit G-Stav | 99.51 | 1 | st | 99.51 | 16 | Verktyg, redskap, personlig utrustning, kalkylprogram
1600556 | EASY ROLLER 26314 | 2653.6 | 1 | st | 2653.6 | 16 | Verktyg, redskap, personlig utrustning, kalkylprogram
1600800 | CENTRUMBORR 6X150 | 42.69 | 3 | st | 128.07 | 16 | Verktyg, redskap, personlig utrustning, kalkylprogram
1600802 | CENTRUMBORR 10X160 | 22.6 | 2 | st | 45.2 | 16 | Verktyg, redskap, personlig utrustning, kalkylprogram
1600803 | CENTRUMBORR 12X160 | 22.6 | 2 | st | 45.2 | 16 | Verktyg, redskap, personlig utrustning, kalkylprogram
1600805 | CENTRUMBORR 14X157 178814 | 26.75 | 2 | st | 53.5 | 16 | Verktyg, redskap, personlig utrustning, kalkylprogram
1600807 | CENTRUMBORR 16X150 178816 | 28.89 | 4 | st | 115.56 | 16 | Verktyg, redskap, personlig utrustning, kalkylprogram
1600809 | CENTRUMBORR 18X160 | 25.17 | 3 | st | 75.51 | 16 | Verktyg, redskap, personlig utrustning, kalkylprogram
1600811 | CENTRUMBORR 20X150 | 25.17 | 2 | st | 50.34 | 16 | Verktyg, redskap, personlig utrustning, kalkylprogram
1600812 | CENTRUMBORR 22X150 178822 | 28.89 | 1 | st | 28.89 | 16 | Verktyg, redskap, personlig utrustning, kalkylprogram
1600813 | CENTRUMBORR 24X150 178824 | 28.89 | 1 | st | 28.89 | 16 | Verktyg, redskap, personlig utrustning, kalkylprogram
1600815 | CENTRUMBORR 26X157 178826 | 35.31 | 2 | st | 70.62 | 16 | Verktyg, redskap, personlig utrustning, kalkylprogram
1600825 | CENTRUMBORR 6 X 400 | 37.49 | 1 | st | 37.49 | 16 | Verktyg, redskap, personlig utrustning, kalkylprogram
1600826 | CENTRUMBORR 8 X 400 | 37.49 | 2 | st | 74.98 | 16 | Verktyg, redskap, personlig utrustning, kalkylprogram
1600828 | CENTRUMBORR 12 X 400 | 63.13 | 1 | st | 63.13 | 16 | Verktyg, redskap, personlig utrustning, kalkylprogram
1600829 | CENTRUMBORR 14 X 400 | 37.49 | 2 | st | 74.98 | 16 | Verktyg, redskap, personlig utrustning, kalkylprogram
1600830 | CENTRUMBORR 16 X 400 | 40.57 | 1 | st | 40.57 | 16 | Verktyg, redskap, personlig utrustning, kalkylprogram
1600831 | CENTRUMBORR 18 X 400 | 73.83 | 3 | st | 221.49 | 16 | Verktyg, redskap, personlig utrustning, kalkylprogram
1600832 | CENTRUMBORR 20 X 400 | 40.57 | 3 | st | 121.71 | 16 | Verktyg, redskap, personlig utrustning, kalkylprogram
1600833 | CENTRUMBORR 22 X 400 | 40.57 | 2 | st | 81.14 | 16 | Verktyg, redskap, personlig utrustning, kalkylprogram
1600861 | IRWIN BLUEGROOVE SPIRALBORR 18MM | 37.45 | 1 | st | 37.45 | 16 | Verktyg, redskap, personlig utrustning, kalkylprogram
1600863 | IRWIN BLUEGROOVE SPIRALBORR 22 MM | 43.87 | 1 | st | 43.87 | 16 | Verktyg, redskap, personlig utrustning, kalkylprogram
1600865 | IRWIN BLUEGROOVE SPIRALBORR 28MM | 95.12 | 1 | st | 95.12 | 16 | Verktyg, redskap, personlig utrustning, kalkylprogram
1600866 | IRWIN BLUEGROOVE SPIRALBORR 32MM | 96.62 | 2 | st | 193.24 | 16 | Verktyg, redskap, personlig utrustning, kalkylprogram
16010352 | VERKTYG F GIPSANKARE | 314.64 | 1 | st | 314.64 | 16 | Verktyg, redskap, personlig utrustning, kalkylprogram
16010364 | HYLSSKRUVMEJSEL 8 MM 15408 | 49.22 | 2 | st | 98.44 | 16 | Verktyg, redskap, personlig utrustning, kalkylprogram
16010366 | HYLSSKRUVMEJSEL 10 MM 15410 | 59.12 | 1 | st | 59.12 | 16 | Verktyg, redskap, personlig utrustning, kalkylprogram
16010384 | HYLSSKRUVMEJSEL 13 MM 15413 | 58.85 | 2 | st | 117.7 | 16 | Verktyg, redskap, personlig utrustning, kalkylprogram
16010619 | HULTAF. STÄLLBAR V-HAKE 19097 | 101.65 | 1 | st | 101.65 | 16 | Verktyg, redskap, personlig utrustning, kalkylprogram
16010682 | STIFTPENNA FABER-CASTELL 2MM 10680 | 83.89 | 2 | st | 167.78 | 16 | Verktyg, redskap, personlig utrustning, kalkylprogram
16011201 | BITS SPÅR 4,0 X 25 | 6.96 | 11 | st | 76.56 | 16 | Verktyg, redskap, personlig utrustning, kalkylprogram
16011220 | BITS PH 1 X 25 1500125 | 2.89 | 5 | st | 14.45 | 16 | Verktyg, redskap, personlig utrustning, kalkylprogram
16011240 | BITS PZ 1 X 25 | 6.74 | 7 | st | 47.18 | 16 | Verktyg, redskap, personlig utrustning, kalkylprogram
16011241 | BITS PZ 2 X 25 1501225 | 4.71 | 9 | st | 42.39 | 16 | Verktyg, redskap, personlig utrustning, kalkylprogram
16011298 | MAGNETH F 1/4 BITS 50232 | 61.63 | 7 | st | 431.41 | 16 | Verktyg, redskap, personlig utrustning, kalkylprogram
16011300 | BITS 3,0 X 70 1503070 | 25.04 | 11 | st | 275.44 | 16 | Verktyg, redskap, personlig utrustning, kalkylprogram
16011302 | BITS SPÅR 4.0X70 1504070 | 18.73 | 9 | st | 168.57 | 16 | Verktyg, redskap, personlig utrustning, kalkylprogram
16011304 | BITS 5,5 X 70 | 21.13 | 8 | st | 169.04 | 16 | Verktyg, redskap, personlig utrustning, kalkylprogram
16011310 | BITS PH 1 X 75 1500170 | 13.1 | 1 | st | 13.1 | 16 | Verktyg, redskap, personlig utrustning, kalkylprogram
16011316 | BITS PZ 1 X 70 | 19.8 | 6 | st | 118.8 | 16 | Verktyg, redskap, personlig utrustning, kalkylprogram
16011318 | BITS POZI PZ 2X75 1501270 | 16.05 | 11 | st | 176.55 | 16 | Verktyg, redskap, personlig utrustning, kalkylprogram
16011330 | SPÅRBITS 3 X 150 | 31.03 | 6 | st | 186.18 | 16 | Verktyg, redskap, personlig utrustning, kalkylprogram
16011334 | SPÅRBITS 5 X 150 | 29.43 | 4 | st | 117.72 | 16 | Verktyg, redskap, personlig utrustning, kalkylprogram
16011340 | BITS PH 1X150 | 40.45 | 6 | st | 242.7 | 16 | Verktyg, redskap, personlig utrustning, kalkylprogram
16011342 | BITS PH 2X150 15002150 | 13.91 | 3 | st | 41.73 | 16 | Verktyg, redskap, personlig utrustning, kalkylprogram
16011350 | BITS PZ 1 X 150 | 29.43 | 9 | st | 264.87 | 16 | Verktyg, redskap, personlig utrustning, kalkylprogram
16011352 | BITS PZ 2 X 150 | 16.48 | 6 | st | 98.88 | 16 | Verktyg, redskap, personlig utrustning, kalkylprogram
16011461 | LISTHAMMARE HULTAFORS | 471.04 | 1 | st | 471.04 | 16 | Verktyg, redskap, personlig utrustning, kalkylprogram
16011603 | SB GÄNGTAPP HSS M3 | 46.55 | 2 | st | 93.1 | 16 | Verktyg, redskap, personlig utrustning, kalkylprogram
16011604 | SB GÄNGTAPP HSS M4 12004 | 64.41 | 2 | st | 128.82 | 16 | Verktyg, redskap, personlig utrustning, kalkylprogram
16011605 | SB GÄNGTAPP HSS M5 12005 | 48.15 | 1 | st | 48.15 | 16 | Verktyg, redskap, personlig utrustning, kalkylprogram
16011606 | GÄNGTAPP HSS M6 12006 | 69.66 | 1 | st | 69.66 | 16 | Verktyg, redskap, personlig utrustning, kalkylprogram
16011608 | SB GÄNGTAPP HSS M8 | 75.65 | 1 | st | 75.65 | 16 | Verktyg, redskap, personlig utrustning, kalkylprogram
16011610 | SB GÄNGTAPP HSS M10 | 59.32 | 2 | st | 118.64 | 16 | Verktyg, redskap, personlig utrustning, kalkylprogram
16013022 | KRAFTAVBITARE KNIPEX 7101-200 | 326.35 | 2 | st | 652.7 | 16 | Verktyg, redskap, personlig utrustning, kalkylprogram
16013042 | FLACKTÅNG 3011-160 KNIPEX 163011160 | 142.61 | 1 | st | 142.61 | 16 | Verktyg, redskap, personlig utrustning, kalkylprogram
16013052 | SPETSTÅNG 2501-160 KNIPEX 162501160 | 149.8 | 1 | st | 149.8 | 16 | Verktyg, redskap, personlig utrustning, kalkylprogram
16014402 | PLINTMEJSEL WIHA 3.0X100 14 402 | 70.19 | 9 | st | 631.71 | 16 | Verktyg, redskap, personlig utrustning, kalkylprogram
16014412 | PLINTMEJSEL WIHA PH1X80 14 412 | 87.31 | 2 | st | 174.62 | 16 | Verktyg, redskap, personlig utrustning, kalkylprogram
16014584 | MEJSEL EGA 3,5 X 100 ISOL 15641150 | 33.17 | 1 | st | 33.17 | 16 | Verktyg, redskap, personlig utrustning, kalkylprogram
16014594 | MEJSEL EGA 6,5 X 150 ISOL 15641390 | 58.85 | 2 | st | 117.7 | 16 | Verktyg, redskap, personlig utrustning, kalkylprogram
1601562 | BORR 100/3,3 | 8.03 | 9 | st | 72.27 | 16 | Verktyg, redskap, personlig utrustning, kalkylprogram
1601731 | PROFIT HM HÅLSÅG 41 MM | 155.95 | 2 | st | 311.9 | 16 | Verktyg, redskap, personlig utrustning, kalkylprogram
16017320 | CENTRUMBORR TYP T&L | 21.4 | 3 | st | 64.2 | 16 | Verktyg, redskap, personlig utrustning, kalkylprogram
1601750 | PROFIT HM HÅLSÅG 16 MM | 111.71 | 2 | st | 223.42 | 16 | Verktyg, redskap, personlig utrustning, kalkylprogram
1601753 | PROFIT HM HÅLSÅG 25 MM | 123.59 | 1 | st | 123.59 | 16 | Verktyg, redskap, personlig utrustning, kalkylprogram
16019003 | MÅTTSTOCK"OMVÄND" MM 2M CONTACT | 58.21 | 1 | st | 58.21 | 16 | Verktyg, redskap, personlig utrustning, kalkylprogram
16019548 | LÖDTRÅD 1,0 MM 0,5 KG BLYFRITT | 457.96 | 1 | st | 457.96 | 16 | Verktyg, redskap, personlig utrustning, kalkylprogram
1601974 | PROFIT HM HÅLSÅG 105 MM | 348.39 | 1 | st | 348.39 | 16 | Verktyg, redskap, personlig utrustning, kalkylprogram
1601976 | PROFIT HM HÅLSÅG 125 MM | 516.81 | 1 | st | 516.81 | 16 | Verktyg, redskap, personlig utrustning, kalkylprogram
1601978 | PROFIT HM HÅLSÅG 133MM | 703.63 | 2 | st | 1407.26 | 16 | Verktyg, redskap, personlig utrustning, kalkylprogram
16021110 | U-SPÄRRINGNYCKEL 10MM | 138.67 | 1 | st | 138.67 | 16 | Verktyg, redskap, personlig utrustning, kalkylprogram
16021113 | U-SPÄRRINGNYCKEL 13MM 21113 | 169.06 | 1 | st | 169.06 | 16 | Verktyg, redskap, personlig utrustning, kalkylprogram
16022406 | Stegborr 4-30mm | 315.65 | 2 | st | 631.3 | 16 | Verktyg, redskap, personlig utrustning, kalkylprogram
1602502 | BORR 100/1 | 4.68 | 24 | st | 112.32 | 16 | Verktyg, redskap, personlig utrustning, kalkylprogram
1602504 | BORR 100/1,5 | 4.68 | 31 | st | 145.08 | 16 | Verktyg, redskap, personlig utrustning, kalkylprogram
1602506 | BORR 100/2 110200 | 5.35 | 2 | st | 10.7 | 16 | Verktyg, redskap, personlig utrustning, kalkylprogram
1602510 | BORR 100/2,5 | 4.48 | 1 | st | 4.48 | 16 | Verktyg, redskap, personlig utrustning, kalkylprogram
1602512 | BORR 100/3,0 | 4.78 | 8 | st | 38.24 | 16 | Verktyg, redskap, personlig utrustning, kalkylprogram
1602520 | BORR 100/4 | 11.13 | 10 | st | 111.3 | 16 | Verktyg, redskap, personlig utrustning, kalkylprogram
1602524 | BORR 100/4,50 | 10.94 | 2 | st | 21.88 | 16 | Verktyg, redskap, personlig utrustning, kalkylprogram
1602526 | BORR 100/5,0 110500 | 9.63 | 4 | st | 38.52 | 16 | Verktyg, redskap, personlig utrustning, kalkylprogram
1602528 | BORR 100/5,5 | 7.73 | 3 | st | 23.19 | 16 | Verktyg, redskap, personlig utrustning, kalkylprogram
1602532 | BORR 100/6 | 11.59 | 1 | st | 11.59 | 16 | Verktyg, redskap, personlig utrustning, kalkylprogram
1602534 | BORR 100/6,5 110650 | 17.85 | 5 | st | 89.25 | 16 | Verktyg, redskap, personlig utrustning, kalkylprogram
1603033 | Borrmall 1,5 Dosa | 15.32 | 9 | st | 137.88 | 16 | Verktyg, redskap, personlig utrustning, kalkylprogram
1603266 | BORRKASSETT PROFFS 1-10MM 114205 | 267.5 | 1 | fp | 267.5 | 16 | Verktyg, redskap, personlig utrustning, kalkylprogram
1603560 | INTALLATIONSBORR 20X600 | 180.21 | 1 | st | 180.21 | 16 | Verktyg, redskap, personlig utrustning, kalkylprogram
1603900 | HAMMARBORR SDS+S4 4X50/110 144 | 29.96 | 12 | st | 359.52 | 16 | Verktyg, redskap, personlig utrustning, kalkylprogram
1603905 | HAMMARBORR SDS+S4 5,5X100/160 | 23.54 | 5 | st | 117.7 | 16 | Verktyg, redskap, personlig utrustning, kalkylprogram
1603923 | HAMMARBORR SDS+S4 8X400/460 | 98.44 | 1 | st | 98.44 | 16 | Verktyg, redskap, personlig utrustning, kalkylprogram
1603933 | HAMMARBORR SDS+S4 10X400/460 1 | 101.65 | 2 | st | 203.3 | 16 | Verktyg, redskap, personlig utrustning, kalkylprogram
1603941 | HAMMARBORR SDS+S4 12X400/460 1 | 95.23 | 1 | st | 95.23 | 16 | Verktyg, redskap, personlig utrustning, kalkylprogram
1603962 | HAMMARBORR SDS+S4 18X400/460 1 | 157.29 | 1 | st | 157.29 | 16 | Verktyg, redskap, personlig utrustning, kalkylprogram
1603974 | HAMMARBORR SDS+S4 22X400/450 1 | 190.46 | 1 | st | 190.46 | 16 | Verktyg, redskap, personlig utrustning, kalkylprogram
1604462 | BORR SDS+ 5,0 X 110 144020110 | 28.54 | 11 | st | 313.94 | 16 | Verktyg, redskap, personlig utrustning, kalkylprogram
1604463 | BORR SDS+ 5,5 X 110 | 23.54 | 4 | st | 94.16 | 16 | Verktyg, redskap, personlig utrustning, kalkylprogram
1604466 | BORR SDS+ 6,0 X 110 144060110 | 17.66 | 2 | st | 35.32 | 16 | Verktyg, redskap, personlig utrustning, kalkylprogram
1604468 | BORR SDS+ 8,0 X 160 144080160 | 35.31 | 9 | st | 317.79 | 16 | Verktyg, redskap, personlig utrustning, kalkylprogram
1604472 | BORR SDS+ 10,0 X 160 144100160 | 26.75 | 2 | st | 53.5 | 16 | Verktyg, redskap, personlig utrustning, kalkylprogram
1604474 | BORR SDS+ 12,0 X 160 | 32.1 | 5 | st | 160.5 | 16 | Verktyg, redskap, personlig utrustning, kalkylprogram
1604524 | HAMMARBORR 8,0X115 | 15.77 | 1 | st | 15.77 | 16 | Verktyg, redskap, personlig utrustning, kalkylprogram
1604700 | HÅLSÅG H-72 72MM 17272 | 113.37 | 1 | st | 113.37 | 16 | Verktyg, redskap, personlig utrustning, kalkylprogram
1604722 | DOSFRÄS T-65 | 148.73 | 2 | st | 297.46 | 16 | Verktyg, redskap, personlig utrustning, kalkylprogram
1604724 | DOSFRÄS T70 | 126.58 | 2 | st | 253.16 | 16 | Verktyg, redskap, personlig utrustning, kalkylprogram
1604730 | DOSFRÄS T80 17308 | 148.73 | 1 | st | 148.73 | 16 | Verktyg, redskap, personlig utrustning, kalkylprogram
1604732 | SKÄR TILL DOSFRÄS T-65 99000 | 31.03 | 5 | st | 155.15 | 16 | Verktyg, redskap, personlig utrustning, kalkylprogram
1604738 | SKÄR TILL DOSFRÄS T-80 17318 | 49.22 | 1 | st | 49.22 | 16 | Verktyg, redskap, personlig utrustning, kalkylprogram
1604802 | DOSFRÄS M70 | 407.73 | 1 | st | 407.73 | 16 | Verktyg, redskap, personlig utrustning, kalkylprogram
1604901 | HÅLPUNCH 15,2 | 556.4 | 1 | st | 556.4 | 16 | Verktyg, redskap, personlig utrustning, kalkylprogram
1604903 | HÅLPUNCH 18,6 11718 | 523.23 | 1 | st | 523.23 | 16 | Verktyg, redskap, personlig utrustning, kalkylprogram
1604904 | HÅLPUNCH 20,4 | 573.52 | 1 | st | 573.52 | 16 | Verktyg, redskap, personlig utrustning, kalkylprogram
1604905 | HÅLPUNCH 22,5 11722 | 359.52 | 1 | st | 359.52 | 16 | Verktyg, redskap, personlig utrustning, kalkylprogram
1604906 | HÅLPUNCH 25,4 11725 | 588.5 | 1 | st | 588.5 | 16 | Verktyg, redskap, personlig utrustning, kalkylprogram
1604907 | HÅLPUNCH 28,3 11728 | 665.54 | 1 | st | 665.54 | 16 | Verktyg, redskap, personlig utrustning, kalkylprogram
1604909 | HÅLPUNCH 30,5 | 257.87 | 2 | st | 515.74 | 16 | Verktyg, redskap, personlig utrustning, kalkylprogram
1604910 | HÅLPUNCH 32,5 11732 | 957.86 | 1 | st | 957.86 | 16 | Verktyg, redskap, personlig utrustning, kalkylprogram
1604911 | HÅLPUNCH 37 | 970.49 | 1 | st | 970.49 | 16 | Verktyg, redskap, personlig utrustning, kalkylprogram
1604912 | HÅLPUNCH 40,5 | 928.49 | 1 | st | 928.49 | 16 | Verktyg, redskap, personlig utrustning, kalkylprogram
1605004 | HÅLLARE HÅLSÅG 14-30MM 11701 | 64.2 | 2 | st | 128.4 | 16 | Verktyg, redskap, personlig utrustning, kalkylprogram
1605006 | HÅLLARE A2 11,5 HÅLSÅG 30-210M | 93.63 | 1 | st | 93.63 | 16 | Verktyg, redskap, personlig utrustning, kalkylprogram
1605016 | HÅLSÅG 16MM 11616 | 60.99 | 2 | st | 121.98 | 16 | Verktyg, redskap, personlig utrustning, kalkylprogram
1605019 | HÅLSÅG 19MM 11619 | 77.04 | 2 | st | 154.08 | 16 | Verktyg, redskap, personlig utrustning, kalkylprogram
1605020 | HÅLSÅG 20MM 11620 | 62.06 | 1 | st | 62.06 | 16 | Verktyg, redskap, personlig utrustning, kalkylprogram
1605022 | HÅLSÅG 22MM 11622 | 49.22 | 1 | st | 49.22 | 16 | Verktyg, redskap, personlig utrustning, kalkylprogram
1605024 | HÅLSÅG 24MM | 86.67 | 2 | st | 173.34 | 16 | Verktyg, redskap, personlig utrustning, kalkylprogram
1605025 | HÅLSÅG 25MM 11625 | 64.2 | 1 | st | 64.2 | 16 | Verktyg, redskap, personlig utrustning, kalkylprogram
16050250 | BITSSATS 31 DELAR 50250 | 169.06 | 1 | st | 169.06 | 16 | Verktyg, redskap, personlig utrustning, kalkylprogram
1605027 | HÅLSÅG 27MM | 55.11 | 1 | st | 55.11 | 16 | Verktyg, redskap, personlig utrustning, kalkylprogram
1605029 | HÅLSÅG 29MM | 44.94 | 1 | st | 44.94 | 16 | Verktyg, redskap, personlig utrustning, kalkylprogram
1605030 | HÅLSÅG 30MM | 48.15 | 1 | st | 48.15 | 16 | Verktyg, redskap, personlig utrustning, kalkylprogram
1605032 | HÅLSÅG 32MM 11632 | 54.57 | 2 | st | 109.14 | 16 | Verktyg, redskap, personlig utrustning, kalkylprogram
1605038 | HÅLSÅG 38MM 11638 | 52.43 | 1 | st | 52.43 | 16 | Verktyg, redskap, personlig utrustning, kalkylprogram
1605040 | HÅLSÅG 40MM 11640 | 65.27 | 1 | st | 65.27 | 16 | Verktyg, redskap, personlig utrustning, kalkylprogram
1605051 | HÅLSÅG 51MM 11651 | 61.53 | 1 | st | 61.53 | 16 | Verktyg, redskap, personlig utrustning, kalkylprogram
1605057 | HÅLSÅG 57MM 11657 | 99.51 | 2 | st | 199.02 | 16 | Verktyg, redskap, personlig utrustning, kalkylprogram
1605060 | HÅLSÅG 60MM 11660 | 101.65 | 1 | st | 101.65 | 16 | Verktyg, redskap, personlig utrustning, kalkylprogram
1605064 | HÅLSÅG 64MM 11664 | 149.59 | 1 | st | 149.59 | 16 | Verktyg, redskap, personlig utrustning, kalkylprogram
1605444 | Inslagningsdon För 10Mm | 314.58 | 1 | st | 314.58 | 16 | Verktyg, redskap, personlig utrustning, kalkylprogram
1605460 | Tkk-Verktyg 7-20 | 246.16 | 1 | st | 246.16 | 16 | Verktyg, redskap, personlig utrustning, kalkylprogram
1605486 | SLAGDORN TLF-S 12X100 STÅL | 225.66 | 1 | st | 225.66 | 16 | Verktyg, redskap, personlig utrustning, kalkylprogram
1605487 | SLAGDORN TLF-S 12X145 STÅL | 247.64 | 4 | st | 990.56 | 16 | Verktyg, redskap, personlig utrustning, kalkylprogram
16078803 | Borrförlängare1/4 IRWIN snabb | 176.55 | 1 | st | 176.55 | 16 | Verktyg, redskap, personlig utrustning, kalkylprogram
16080020 | Magnethållare 1/4 kort 15213 | 20.33 | 3 | st | 60.99 | 16 | Verktyg, redskap, personlig utrustning, kalkylprogram
16080021 | Magnethållare M8 8MM 15217 | 28.89 | 3 | st | 86.67 | 16 | Verktyg, redskap, personlig utrustning, kalkylprogram
16080023 | Magnethållare 10MM 15222 | 20.33 | 8 | st | 162.64 | 16 | Verktyg, redskap, personlig utrustning, kalkylprogram
1611336 | Skruvmejsel E 2,5X50 BOST | 17.12 | 2 | st | 34.24 | 16 | Verktyg, redskap, personlig utrustning, kalkylprogram
1611344 | Skruvmejsel M 5,5X100 BOST 15642050 | 26.15 | 5 | st | 130.75 | 16 | Verktyg, redskap, personlig utrustning, kalkylprogram
1611345 | Skruvmejsel E 6,5X150 BOST | 31.84 | 1 | st | 31.84 | 16 | Verktyg, redskap, personlig utrustning, kalkylprogram
1611351 | Skruvmejsel PH 1X100 BOST 15643200 | 29.43 | 2 | st | 58.86 | 16 | Verktyg, redskap, personlig utrustning, kalkylprogram
1611352 | Skruvmejsel PH 2X125 BOST 15643230 | 41.73 | 3 | st | 125.19 | 16 | Verktyg, redskap, personlig utrustning, kalkylprogram
1611358 | Skruvmejsel PZ 1X100 BOST | 32.1 | 3 | st | 96.3 | 16 | Verktyg, redskap, personlig utrustning, kalkylprogram
1611359 | Skruvmejsel PZ 2X125 BOST | 47.08 | 3 | st | 141.24 | 16 | Verktyg, redskap, personlig utrustning, kalkylprogram
1611380 | BITSMEJSEL 1/4X125 BOST 15539100 | 50.08 | 2 | st | 100.16 | 16 | Verktyg, redskap, personlig utrustning, kalkylprogram
1611394 | SKRUVMEJSELSATS BOST OISOL. 1 | 191.96 | 1 | st | 191.96 | 16 | Verktyg, redskap, personlig utrustning, kalkylprogram
1611407 | MEJSEL EGA 2,5 X 50 ISOL 15641050 | 25.68 | 1 | st | 25.68 | 16 | Verktyg, redskap, personlig utrustning, kalkylprogram
1611409 | MEJSEL EGA 4,0 X 100 ISOL 15641200 | 28.89 | 1 | st | 28.89 | 16 | Verktyg, redskap, personlig utrustning, kalkylprogram
1611410 | MEJSEL EGA 5,5 X 150 ISOL 15641300 | 48.15 | 4 | st | 192.6 | 16 | Verktyg, redskap, personlig utrustning, kalkylprogram
1611416 | MEJSEL EGA PH2X125 ISOL 15641850 | 51.36 | 1 | st | 51.36 | 16 | Verktyg, redskap, personlig utrustning, kalkylprogram
1611421 | MEJSEL EGA PZ1 ISOL 15641610 | 43.87 | 2 | st | 87.74 | 16 | Verktyg, redskap, personlig utrustning, kalkylprogram
1611422 | MEJSEL EGA PZ2 ISOL 15641620 | 51.36 | 2 | st | 102.72 | 16 | Verktyg, redskap, personlig utrustning, kalkylprogram
1611704 | MEJSEL PLINT SZG 0,6-3,5 | 94.7 | 8 | st | 757.6 | 16 | Verktyg, redskap, personlig utrustning, kalkylprogram
1611708 | MEJSEL PLINT SZG 0,9-6,5 | 169.06 | 5 | st | 845.3 | 16 | Verktyg, redskap, personlig utrustning, kalkylprogram
16140355 | KAKELBORR KARAT 5,5X95 | 43.66 | 2 | st | 87.32 | 16 | Verktyg, redskap, personlig utrustning, kalkylprogram
1614518 | SPÅRBITS 5,5X25 | 5.14 | 8 | st | 41.12 | 16 | Verktyg, redskap, personlig utrustning, kalkylprogram
1614536 | BITS PH2 X 25 | 3.63 | 24 | st | 87.12 | 16 | Verktyg, redskap, personlig utrustning, kalkylprogram
1614538 | BITS PH2 X 70 1500270 | 8.56 | 5 | st | 42.8 | 16 | Verktyg, redskap, personlig utrustning, kalkylprogram
1615128 | TORXBITS TX 30X25 (2ST) STÅL | 70.66 | 4 | fp | 282.64 | 16 | Verktyg, redskap, personlig utrustning, kalkylprogram
1615129 | TORXBITS TX 40X25 (2ST) STÅL | 106.3 | 16 | fp | 1700.8 | 16 | Verktyg, redskap, personlig utrustning, kalkylprogram
1615215 | BITRO ADAPTER 5 (1ST) FZB+PL | 158.56 | 5 | fp | 792.8 | 16 | Verktyg, redskap, personlig utrustning, kalkylprogram
1615216 | BITRO ADAPTER 6 (1ST) FZB+PL | 131.56 | 2 | fp | 263.12 | 16 | Verktyg, redskap, personlig utrustning, kalkylprogram
1615218 | BITRO ADAPTER 10 (1ST) FZB+PL | 158.56 | 3 | fp | 475.68 | 16 | Verktyg, redskap, personlig utrustning, kalkylprogram
1615220 | MAGNETHYLSA 10X45 (1ST) | 59.26 | 1 | fp | 59.26 | 16 | Verktyg, redskap, personlig utrustning, kalkylprogram
1615222 | HYLSA 16 (1ST) | 170.44 | 1 | fp | 170.44 | 16 | Verktyg, redskap, personlig utrustning, kalkylprogram
1615223 | HYLSA 18 (1ST) | 203.7 | 2 | fp | 407.4 | 16 | Verktyg, redskap, personlig utrustning, kalkylprogram
1615225 | BITSHÅLLARE 11X60 (1ST) RF | 108.68 | 2 | fp | 217.36 | 16 | Verktyg, redskap, personlig utrustning, kalkylprogram
1615227 | TORXBITS T20X25 155920 | 4.29 | 4 | st | 17.16 | 16 | Verktyg, redskap, personlig utrustning, kalkylprogram
1615257 | MAGNETHYLSA 13M M 1/4´ 15223 | 23.54 | 1 | st | 23.54 | 16 | Verktyg, redskap, personlig utrustning, kalkylprogram
1615490 | BITS PZ 2X70 FP2 | 50.5 | 4 | st | 202 | 16 | Verktyg, redskap, personlig utrustning, kalkylprogram
16155940 | TORXBITS TX 40X25 155940 | 4.44 | 3 | st | 13.32 | 16 | Verktyg, redskap, personlig utrustning, kalkylprogram
1616454 | Sidavbitare KNIPEX 7401-160 | 167.72 | 2 | st | 335.44 | 16 | Verktyg, redskap, personlig utrustning, kalkylprogram
1616456 | SIDAVBITARE KNIPEX 7401-180 | 184.2 | 1 | st | 184.2 | 16 | Verktyg, redskap, personlig utrustning, kalkylprogram
1616484 | SPETSTÅNG KNIPEX BÖJD 2521-160 | 173.34 | 1 | st | 173.34 | 16 | Verktyg, redskap, personlig utrustning, kalkylprogram
1616617 | KABELSAX MEC22 MAX 50 | 98.71 | 1 | st | 98.71 | 16 | Verktyg, redskap, personlig utrustning, kalkylprogram
16168140 | Sidavbitare 8140 LINDSTRÖM | 441.25 | 1 | st | 441.25 | 16 | Verktyg, redskap, personlig utrustning, kalkylprogram
16169501 | Skalverktyg Ergostrip Knipex | 294.25 | 1 | st | 294.25 | 16 | Verktyg, redskap, personlig utrustning, kalkylprogram
1620002 | Klipptång | 300.63 | 1 | st | 300.63 | 16 | Verktyg, redskap, personlig utrustning, kalkylprogram
1620102 | SKALKNIV JOKARI DIA 4-16 MM | 72.73 | 1 | st | 72.73 | 16 | Verktyg, redskap, personlig utrustning, kalkylprogram
1620132 | SKALVERKTYG TPST 20020 | 107.46 | 1 | st | 107.46 | 16 | Verktyg, redskap, personlig utrustning, kalkylprogram
1620142 | KNIV VMC BLÅ | 73.66 | 3 | st | 220.98 | 16 | Verktyg, redskap, personlig utrustning, kalkylprogram
1620240 | RESERVSKÄR JOKARI | 15.2 | 13 | st | 197.6 | 16 | Verktyg, redskap, personlig utrustning, kalkylprogram
1620412 | SKALTÅNG KNIPEX 1101-160 | 145.36 | 1 | st | 145.36 | 16 | Verktyg, redskap, personlig utrustning, kalkylprogram
1620440 | SKALTÅNG 001 SKALMASTER | 179.17 | 5 | st | 895.85 | 16 | Verktyg, redskap, personlig utrustning, kalkylprogram
1621400 | KABELSAX UP-B 41 | 352.78 | 2 | st | 705.56 | 16 | Verktyg, redskap, personlig utrustning, kalkylprogram
1621540 | KABELSAX RCC 325 | 637.99 | 1 | st | 637.99 | 16 | Verktyg, redskap, personlig utrustning, kalkylprogram
1621602 | KABELSAX CC22 | 112.48 | 3 | st | 337.44 | 16 | Verktyg, redskap, personlig utrustning, kalkylprogram
1622070 | Polygrip Knipex 8801-180 | 151.83 | 1 | st | 151.83 | 16 | Verktyg, redskap, personlig utrustning, kalkylprogram
1622072 | POLYGRIP COBRA 8701-250 | 224.7 | 2 | st | 449.4 | 16 | Verktyg, redskap, personlig utrustning, kalkylprogram
1622096 | TÅNGNYCKEL KNIPEX 8603-180 168 | 444.05 | 1 | st | 444.05 | 16 | Verktyg, redskap, personlig utrustning, kalkylprogram
1622637 | HYLSSKRUVMEJSEL 7 MM | 39.06 | 3 | st | 117.18 | 16 | Verktyg, redskap, personlig utrustning, kalkylprogram
1623080 | SEXKANTNYCKEL VHB 68 | 347.75 | 2 | st | 695.5 | 16 | Verktyg, redskap, personlig utrustning, kalkylprogram
1623315 | MORAKNIV ROSTFRI 546 | 36.7 | 2 | st | 73.4 | 16 | Verktyg, redskap, personlig utrustning, kalkylprogram
1623332 | Doskniv Med Läderfodral | 99.92 | 2 | st | 199.84 | 16 | Verktyg, redskap, personlig utrustning, kalkylprogram
1623360 | Hantverkskniv HVK-100 Hultafors | 31.03 | 1 | st | 31.03 | 16 | Verktyg, redskap, personlig utrustning, kalkylprogram
1623362 | Montörskniv ELK Hultafors | 36.62 | 4 | st | 146.48 | 16 | Verktyg, redskap, personlig utrustning, kalkylprogram
1623369 | Dubbelhölsterkniv HVK-ELK Hultafors | 136.53 | 2 | st | 273.06 | 16 | Verktyg, redskap, personlig utrustning, kalkylprogram
1624766 | Pilotborr HSS 32-330 ProFit XL | 177.71 | 3 | st | 533.13 | 16 | Verktyg, redskap, personlig utrustning, kalkylprogram
1624999 | HÅLPUNCH 16,2 11716 | 509.59 | 1 | st | 509.59 | 16 | Verktyg, redskap, personlig utrustning, kalkylprogram
1630040 | PRESSTÅNG DSA 0110 | 600.27 | 1 | st | 600.27 | 16 | Verktyg, redskap, personlig utrustning, kalkylprogram
1630120 | PRESSTÅNG CWB 4099 | 618.78 | 1 | st | 618.78 | 16 | Verktyg, redskap, personlig utrustning, kalkylprogram
1630125 | PRESSTÅNG T2258 4-16 SEXKANTPR | 783.42 | 1 | st | 783.42 | 16 | Verktyg, redskap, personlig utrustning, kalkylprogram
1635022 | GLASFIBERTUMSTOCK MM 2-MTR | 56.47 | 7 | st | 395.29 | 16 | Verktyg, redskap, personlig utrustning, kalkylprogram
1635026 | MÅTTSTOCK 2M HULTAFORS | 55.64 | 3 | st | 166.92 | 16 | Verktyg, redskap, personlig utrustning, kalkylprogram
1641072 | PLÅTSAX WISS M3R GRÖN 16402 | 197.95 | 1 | st | 197.95 | 16 | Verktyg, redskap, personlig utrustning, kalkylprogram
1641074 | PLÅTSAX WISS M3R GUL 16404 | 202.98 | 3 | st | 608.94 | 16 | Verktyg, redskap, personlig utrustning, kalkylprogram
1646635 | MONT.VERKT F.ÖGLESKRMMS-R 1FZB | 82.6 | 3 | fp | 247.8 | 16 | Verktyg, redskap, personlig utrustning, kalkylprogram
1646810 | SKÅPNYCKEL NK 30 KABELDON | 232.19 | 1 | st | 232.19 | 16 | Verktyg, redskap, personlig utrustning, kalkylprogram
1647070 | HÄFTAPPARAT RAPID 28 18762 | 654.84 | 1 | st | 654.84 | 16 | Verktyg, redskap, personlig utrustning, kalkylprogram
1647072 | HÄFTAPPARAT RAPID 36 18766 | 684.8 | 1 | st | 684.8 | 16 | Verktyg, redskap, personlig utrustning, kalkylprogram
1647076 | VIT KABELKLAMMER RAPID 28/9 18763 | 41.73 | 2 | st | 83.46 | 16 | Verktyg, redskap, personlig utrustning, kalkylprogram
1647078 | VIT KABELKLAMMER RAPID 28/11 18764 | 51.36 | 1 | st | 51.36 | 16 | Verktyg, redskap, personlig utrustning, kalkylprogram
1647080 | HÄFTKLAMMER RAPID 36/14 VIT 18770 | 87.74 | 2 | fp | 175.48 | 16 | Verktyg, redskap, personlig utrustning, kalkylprogram
16908191 | BÅGFIL M, BLAD 170041 | 192.49 | 2 | st | 384.98 | 16 | Verktyg, redskap, personlig utrustning, kalkylprogram
16908235 | BÅGFILSBLAD BI HARD 32 17012 | 28.76 | 5 | st | 143.8 | 16 | Verktyg, redskap, personlig utrustning, kalkylprogram
16940207 | BORR 100/7 110700 | 24.2 | 13 | st | 314.6 | 16 | Verktyg, redskap, personlig utrustning, kalkylprogram
16940215 | BORR 100/7,5 | 21.56 | 2 | st | 43.12 | 16 | Verktyg, redskap, personlig utrustning, kalkylprogram
16940223 | BORR 100/8,0 110800 | 25.42 | 6 | st | 152.52 | 16 | Verktyg, redskap, personlig utrustning, kalkylprogram
16940231 | BORR 100/8,5 110850 | 23.88 | 3 | st | 71.64 | 16 | Verktyg, redskap, personlig utrustning, kalkylprogram
16940239 | BORR 100/9,0 110900 | 33.38 | 7 | st | 233.66 | 16 | Verktyg, redskap, personlig utrustning, kalkylprogram
16940247 | BORR 100/9,5 110950 | 43.82 | 1 | st | 43.82 | 16 | Verktyg, redskap, personlig utrustning, kalkylprogram
16940255 | BORR 100/10,0 111000 | 36.83 | 4 | st | 147.32 | 16 | Verktyg, redskap, personlig utrustning, kalkylprogram
16944921 | CENTRUMBORR F HÅLSÅGSHÅLL, M34 | 32.1 | 2 | st | 64.2 | 16 | Verktyg, redskap, personlig utrustning, kalkylprogram
208160 | Skruvmejsel 8160 1, 6x8x125 | 195.17 | 1 | st | 195.17 | 20 | Säkringsmateriel
1604529 | HAMMARBORR 10,0X110 | 23.16 | 1 | st | 23.16 | 16 | Verktyg, redskap, personlig utrustning, kalkylprogram
1632336 | LÄDERSLIDA T KRONE LSA-VERKTYG | 38.41 | 1 | st | 38.41 | 16 | Verktyg, redskap, personlig utrustning, kalkylprogram
16265026 | TRAPPSTEGE 55D 6-STEG WIBE | 2348.65 | 2 | st | 4697.3 | 16 | Verktyg, redskap, personlig utrustning, kalkylprogram
1600410 | Smörjmedel | 279.95 | 1 | st | 279.95 | 16 | Verktyg, redskap, personlig utrustning, kalkylprogram
16022410 | BORRPASTA 11512 | 28.89 | 1 | st | 28.89 | 16 | Verktyg, redskap, personlig utrustning, kalkylprogram
16023622 | FOGSKUM 250ML 23622 | 44.94 | 1 | st | 44.94 | 16 | Verktyg, redskap, personlig utrustning, kalkylprogram
1647235 | LATEXFOG VIT 23569 | 35.95 | 3 | st | 107.85 | 16 | Verktyg, redskap, personlig utrustning, kalkylprogram
1647237 | Byggsilikon 0,3L Vit 23589 | 77.04 | 1 | st | 77.04 | 16 | Verktyg, redskap, personlig utrustning, kalkylprogram
1647244 | Byggsilikon 0,3L Transparat 23590 | 49.22 | 2 | st | 98.44 | 16 | Verktyg, redskap, personlig utrustning, kalkylprogram
1647255 | SNABBLIM LOCTITE NR 1 TUB 30ML | 37.45 | 2 | st | 74.9 | 16 | Verktyg, redskap, personlig utrustning, kalkylprogram
1647396 | DOSLIM I 10FP S-MÄRKT | 61.79 | 14 | fp | 865.06 | 16 | Verktyg, redskap, personlig utrustning, kalkylprogram
1647397 | DOSLIM 1 KG 250MM | 286.87 | 2 | fp | 573.74 | 16 | Verktyg, redskap, personlig utrustning, kalkylprogram
1647398 | SUPERLIM I 10-PACK VIT | 74.53 | 2 | fp | 149.06 | 16 | Verktyg, redskap, personlig utrustning, kalkylprogram
1649059 | ERSÄTTNINGSBAND REEL CLEANER | 1128.85 | 1 | fp | 1128.85 | 16 | Verktyg, redskap, personlig utrustning, kalkylprogram
16850005 | Rengöringsverktyg One-Click SC | 588.5 | 1 | st | 588.5 | 16 | Verktyg, redskap, personlig utrustning, kalkylprogram
1693043 | Lampspray 100ml | 119.84 | 1 | st | 119.84 | 16 | Verktyg, redskap, personlig utrustning, kalkylprogram
1693106 | CRC 5-56 UNIVERSALOLJA -200ML 23630 | 75.97 | 2 | st | 151.94 | 16 | Verktyg, redskap, personlig utrustning, kalkylprogram
23594 | Byggsilikon 70ML Transparant 23594 | 42.8 | 2 | st | 85.6 | 23 | Fördelningssystem IP43 - IP65
8949600 | LIM PL 400 23562 | 104.86 | 2 | st | 209.72 | 89 | Värmekabel med reglerutrustning
1638001 | BATTERI EZ902 GRÖN T EY503 | 261.99 | 1 | st | 261.99 | 16 | Verktyg, redskap, personlig utrustning, kalkylprogram
1638038 | BATTERI EY9086B 9,6V T,EY6181 | 489.26 | 1 | st | 489.26 | 16 | Verktyg, redskap, personlig utrustning, kalkylprogram
1638101 | CHUCK WEY6207 13MM | 303.02 | 2 | st | 606.04 | 16 | Verktyg, redskap, personlig utrustning, kalkylprogram
1638247 | HETLUFTPISTOL HL 1920 E | 617.93 | 1 | st | 617.93 | 16 | Verktyg, redskap, personlig utrustning, kalkylprogram
1647370 | LIMPISTOL 3002 GLUEMATIC | 267.5 | 1 | st | 267.5 | 16 | Verktyg, redskap, personlig utrustning, kalkylprogram
51654406 | Tigersågblad Trä/Metall Univers. | 197.95 | 1 | fp | 197.95 | 51 | Datanätmateriel
1601752 | PROFIT HM HÅLSÅG 20 MM | 111.71 | 2 | st | 223.42 | 16 | Verktyg, redskap, personlig utrustning, kalkylprogram
16019227 | MÄRKPENNA PICA 2,8MM | 96.73 | 2 | st | 193.46 | 16 | Verktyg, redskap, personlig utrustning, kalkylprogram
16019360 | RITNINGSPÄRM PLAST | 116.63 | 20 | st | 2332.6 | 16 | Verktyg, redskap, personlig utrustning, kalkylprogram
16022159 | SOPSÄCK PLAST RULLE 25 ST BLÅ | 65.27 | 12 | rle | 783.24 | 16 | Verktyg, redskap, personlig utrustning, kalkylprogram
16022675 | SPÄNNREM 1,0 M VIT 22675 | 14.98 | 4 | st | 59.92 | 16 | Verktyg, redskap, personlig utrustning, kalkylprogram
16022680 | SPÄNNREM 1,5 M GRÖN 22608 | 21.49 | 2 | st | 42.98 | 16 | Verktyg, redskap, personlig utrustning, kalkylprogram
16022685 | SPÄNNREM 2,0 M BLÅ 22685 | 17.66 | 2 | st | 35.32 | 16 | Verktyg, redskap, personlig utrustning, kalkylprogram
16022690 | SPÄNNREM 2,5M SVART 22686 | 18.19 | 1 | st | 18.19 | 16 | Verktyg, redskap, personlig utrustning, kalkylprogram
16022695 | SPÄNNREM 3,5M RÖD 22687 | 24.61 | 2 | st | 49.22 | 16 | Verktyg, redskap, personlig utrustning, kalkylprogram
16023069 | AVSPÄRRNINGSBAND RÖD/VIT 500M 23069 | 224.7 | 2 | st | 449.4 | 16 | Verktyg, redskap, personlig utrustning, kalkylprogram
16025082 | HÖRSELSYDD H510F 25082 | 187.79 | 2 | st | 375.58 | 16 | Verktyg, redskap, personlig utrustning, kalkylprogram
16040020 | HÖRSELSKYDD EAR-CAP 25107 | 39.59 | 6 | st | 237.54 | 16 | Verktyg, redskap, personlig utrustning, kalkylprogram
16040028 | SKYDDSGLASÖGON 25071 | 60.19 | 1 | st | 60.19 | 16 | Verktyg, redskap, personlig utrustning, kalkylprogram
16060035 | KABELROLLATOR 26305 | 495.62 | 1 | st | 495.62 | 16 | Verktyg, redskap, personlig utrustning, kalkylprogram
16221550 | SOPSÄCK PAPPER/PLAST 125 L. | 15.52 | 10 | st | 155.2 | 16 | Verktyg, redskap, personlig utrustning, kalkylprogram
1623807 | SNÖRSLÅKRITA RÖD | 35.07 | 1 | st | 35.07 | 16 | Verktyg, redskap, personlig utrustning, kalkylprogram
1623809 | SNÖRSLÅKRITA GUL 191741 | 54.57 | 1 | st | 54.57 | 16 | Verktyg, redskap, personlig utrustning, kalkylprogram
1623857 | TORPEDVATTENPASS SVART 210MM 19113 | 74.9 | 1 | st | 74.9 | 16 | Verktyg, redskap, personlig utrustning, kalkylprogram
1623868 | VATTENPASS GLASFIBER 600MM 19107 | 74.9 | 1 | st | 74.9 | 16 | Verktyg, redskap, personlig utrustning, kalkylprogram
1623902 | SEKATÖR FELCO NR2 16024 | 522.16 | 1 | st | 522.16 | 16 | Verktyg, redskap, personlig utrustning, kalkylprogram
1623903 | RESERVSKÄR FELCO 16028 | 119.84 | 2 | st | 239.68 | 16 | Verktyg, redskap, personlig utrustning, kalkylprogram
163111015 | SNÖRSLÅ 30M 3111015 | 94.7 | 1 | st | 94.7 | 16 | Verktyg, redskap, personlig utrustning, kalkylprogram
1636004 | SORTIMENTLÅDA PSC 5-9 9 FACK | 41.2 | 11 | st | 453.2 | 16 | Verktyg, redskap, personlig utrustning, kalkylprogram
1636106 | SORTIMENTLÅDA PSC 5-18 18 FAC | 93.09 | 1 | st | 93.09 | 16 | Verktyg, redskap, personlig utrustning, kalkylprogram
1636108 | SORTIMENTLÅDA PSB 4-15 15 FACK | 203.3 | 1 | st | 203.3 | 16 | Verktyg, redskap, personlig utrustning, kalkylprogram
1636388 | SORTIMENTLÅDA PSB 4-32 32 FACK | 181.9 | 1 | st | 181.9 | 16 | Verktyg, redskap, personlig utrustning, kalkylprogram
1646610 | LÅS M LÅSFJÄDER | 125.23 | 1 | st | 125.23 | 16 | Verktyg, redskap, personlig utrustning, kalkylprogram
1646612 | RATTNYCKEL | 45.86 | 2 | st | 91.72 | 16 | Verktyg, redskap, personlig utrustning, kalkylprogram
1646614 | TREKANTSNYCKEL | 62.46 | 1 | st | 62.46 | 16 | Verktyg, redskap, personlig utrustning, kalkylprogram
1647110 | PASSDELSNYCKEL RÖD 310370 | 47.27 | 3 | st | 141.81 | 16 | Verktyg, redskap, personlig utrustning, kalkylprogram
1647138 | PATRONMANÖVERDON ELGRIP | 745.79 | 1 | st | 745.79 | 16 | Verktyg, redskap, personlig utrustning, kalkylprogram
1647852 | TUSCHPENNA 19220 | 7.81 | 3 | st | 23.43 | 16 | Verktyg, redskap, personlig utrustning, kalkylprogram
1647878 | TIMMERMANSPENNA | 4.28 | 12 | st | 51.36 | 16 | Verktyg, redskap, personlig utrustning, kalkylprogram
1648566 | TAPE TZ-221 SV/VIT 9MM | 144.45 | 2 | st | 288.9 | 16 | Verktyg, redskap, personlig utrustning, kalkylprogram
1648582 | TAPE TZ-721 SV/GRÖN 9 MM | 168.26 | 1 | st | 168.26 | 16 | Verktyg, redskap, personlig utrustning, kalkylprogram
1648596 | TAPE TZ-231 SV/VIT 12 MM TZ231 | 201.16 | 2 | st | 402.32 | 16 | Verktyg, redskap, personlig utrustning, kalkylprogram
1648610 | TAPE TZ-531 SV/BLÅ 12 MM | 188.32 | 1 | st | 188.32 | 16 | Verktyg, redskap, personlig utrustning, kalkylprogram
1648614 | TAPE TZE-631 SV/GUL 12 MM | 199.02 | 5 | st | 995.1 | 16 | Verktyg, redskap, personlig utrustning, kalkylprogram
1690215 | HÖRSELPROPP EAR CLASSIC 4195 25104 | 2.68 | 113 | st | 302.84 | 16 | Verktyg, redskap, personlig utrustning, kalkylprogram
1690316 | DAMMFILTERMASK FFP2S | 26.75 | 18 | st | 481.5 | 16 | Verktyg, redskap, personlig utrustning, kalkylprogram
193232 | TAPE TZE-B31 Svart/Orange Neo 12 MM | 178.26 | 1 | st | 178.26 | 19 | Strömställare, vägguttag och lampdon
324400043 | SOPSÄCK PAPPER/PAPPER 240 L. | 13.16 | 37 | st | 486.92 | 32 | Kontaktorer, startapparater (kontaktormanövrerade)
1736050 | OUTPUT IHC-OP230 230V AC/10 A | 931.33 | 3 | st | 2793.99 | 17 | Installationsbussystem
1736501 | MANÖVERENHET SENSO IHC-TKS 1-P | 133.27 | 2 | st | 266.54 | 17 | Installationsbussystem
17000002 | HELVAR IDIM SOLO 403 | 625.54 | 1 | st | 625.54 | 17 | Installationsbussystem
1700705 | CONNECT TRYCKKNAPP 2-VIPPOR TR | 633.6 | 2 | st | 1267.2 | 17 | Installationsbussystem
1890040 | Vägguttag 2-vägs inf jord 1,5 låg | 63.39 | 36 | st | 2282.04 | 18 | Strömställare, vägguttag och lampdon
1890043 | Vägguttag 6-Vägs inf multid vit | 489 | 1 | st | 489 | 18 | Strömställare, vägguttag och lampdon
1890047 | Vägguttag IP44 skruv 1-vägs inf vit | 52.72 | 1 | st | 52.72 | 18 | Strömställare, vägguttag och lampdon
1890058 | Vägguttag 4-Vägs +2XKAT6 inf vit | 489.54 | 4 | st | 1958.16 | 18 | Strömställare, vägguttag och lampdon
1890059 | Glas ram 1-facks Nature White Pearl | 111.46 | 41 | st | 4569.86 | 18 | Strömställare, vägguttag och lampdon
1890060 | Glas ram 2-facks Nature White Pearl | 200.63 | 18 | st | 3611.34 | 18 | Strömställare, vägguttag och lampdon
1890563 | Brytare 1p/Trapp skruv utv Vit | 43.87 | 10 | st | 438.7 | 18 | Strömställare, vägguttag och lampdon
1890565 | Brytare Kron skruv utv Vit | 58.85 | 10 | st | 588.5 | 18 | Strömställare, vägguttag och lampdon
1893421 | StrömbrytareTrapp IP54 Utv. | 37.54 | 10 | st | 375.4 | 18 | Strömställare, vägguttag och lampdon
1893437 | Vägguttag 16A 2-vägs utv IP44 vit | 75.29 | 2 | st | 150.58 | 18 | Strömställare, vägguttag och lampdon
1893512 | Vägguttag 2-vägs jord utv | 40.66 | 10 | st | 406.6 | 18 | Strömställare, vägguttag och lampdon
1893541 | Vägguttag 16A 4-vägs utv snabb vit | 87.99 | 1 | st | 87.99 | 18 | Strömställare, vägguttag och lampdon
1894204 | Strömbr. inf skruv vit Kron | 41.73 | 40 | st | 1669.2 | 18 | Strömställare, vägguttag och lampdon
1894205 | Strömbr. inf skruv vit Trapp | 34.24 | 50 | st | 1712 | 18 | Strömställare, vägguttag och lampdon
1894206 | Strömbr. inf snabb 16A vit D-Trapp | 59.91 | 7 | st | 419.37 | 18 | Strömställare, vägguttag och lampdon
1894216 | Strömbr. inf snabb 16A vit Trapp | 27.26 | 1 | st | 27.26 | 18 | Strömställare, vägguttag och lampdon
1894217 | Strömbr. inf snabb 16A vit Kors | 72.87 | 4 | st | 291.48 | 18 | Strömställare, vägguttag och lampdon
1894220 | Glimlampa Lös för brytare vit | 25.95 | 4 | st | 103.8 | 18 | Strömställare, vägguttag och lampdon
1894221 | Vippa med fönster vit | 15.57 | 4 | st | 62.28 | 18 | Strömställare, vägguttag och lampdon
1894222 | Lösa klor Brytare / par | 38.94 | 2 | fp | 77.88 | 18 | Strömställare, vägguttag och lampdon
1894252 | Vägguttag 16A snabb 1-vägs inf vit | 40.5 | 4 | st | 162 | 18 | Strömställare, vägguttag och lampdon
1894281 | Dosa 1-Fack 35mm vit Kontakt-Simon | 17.76 | 16 | st | 284.16 | 18 | Strömställare, vägguttag och lampdon
1894282 | Dosa 2-Fack 35mm vit Kontakt-Simon | 43.19 | 29 | st | 1252.51 | 18 | Strömställare, vägguttag och lampdon
1894283 | Dosa 3-Fack 35mm vit Kontakt-Simon | 51.9 | 7 | st | 363.3 | 18 | Strömställare, vägguttag och lampdon
1894290 | Ram För 2-Vägs Uttag inf vit | 18.14 | 10 | st | 181.4 | 18 | Strömställare, vägguttag och lampdon
1894300 | Ram 1-Fack vit | 7.79 | 2 | st | 15.58 | 18 | Strömställare, vägguttag och lampdon
1894302 | Ram 2-Fack vit | 13.91 | 10 | st | 139.1 | 18 | Strömställare, vägguttag och lampdon
1894303 | Ram 3-Fack vit | 17.76 | 15 | st | 266.4 | 18 | Strömställare, vägguttag och lampdon
1894304 | Ram 4-Fack vit | 31.14 | 2 | st | 62.28 | 18 | Strömställare, vägguttag och lampdon
1894305 | Ram 5-Fack vit | 41.52 | 2 | st | 83.04 | 18 | Strömställare, vägguttag och lampdon
1894356 | Vippa Kron med fönster vit | 23.36 | 5 | st | 116.8 | 18 | Strömställare, vägguttag och lampdon
1894369 | Hörnbox 2-Fack vit | 35.49 | 6 | st | 212.94 | 18 | Strömställare, vägguttag och lampdon
1894372 | Timer kit m/Hörnbox vit | 443.6 | 1 | st | 443.6 | 18 | Strömställare, vägguttag och lampdon
1894373 | Hörnbox M 2-vägsuttag vit | 103.45 | 5 | st | 517.25 | 18 | Strömställare, vägguttag och lampdon
1897239 | Timer Kit Utv vit | 369.76 | 1 | st | 369.76 | 18 | Strömställare, vägguttag och lampdon
1895002 | Lamputtag Inf 2-Pol 1-V | 38.41 | 11 | st | 422.51 | 18 | Strömställare, vägguttag och lampdon
1895006 | LAMPUTTAG KRON INF.VÄGG | 40.41 | 1 | st | 40.41 | 18 | Strömställare, vägguttag och lampdon
1895012 | LAMPUTTAG VÄGG 2-P J | 32.86 | 27 | st | 887.22 | 18 | Strömställare, vägguttag och lampdon
1895021 | LAMPUTTAG 2-P 2-V P-V | 40.63 | 29 | st | 1178.27 | 18 | Strömställare, vägguttag och lampdon
1895023 | LAMPUTTAG 2-P INF J 2-V P-V | 59.95 | 1 | st | 59.95 | 18 | Strömställare, vägguttag och lampdon
1895025 | Utp Ram Lamputtag P-Vit | 36.19 | 2 | st | 72.38 | 18 | Strömställare, vägguttag och lampdon
1895036 | LAMPUTTAG 3.P INF V&T P-V | 18.37 | 4 | st | 73.48 | 18 | Strömställare, vägguttag och lampdon
1895039 | LAMPUTTAG 2-P J INF V&T P-V | 33.53 | 3 | st | 100.59 | 18 | Strömställare, vägguttag och lampdon
1895042 | Lamputtag Inf 2-Pol 1-V | 45.74 | 4 | st | 182.96 | 18 | Strömställare, vägguttag och lampdon
1895062 | Lamputtag Inf 2-Pol 1-V | 57.29 | 4 | st | 229.16 | 18 | Strömställare, vägguttag och lampdon
1895082 | Lamputtag Utv 2-Pol 1-V | 30.86 | 16 | st | 493.76 | 18 | Strömställare, vägguttag och lampdon
1895086 | LAMPUTTAG KRON | 43.52 | 2 | st | 87.04 | 18 | Strömställare, vägguttag och lampdon
1895101 | LAMPUTTAG 2-POL FÖR SLADD | 19.76 | 123 | st | 2430.48 | 18 | Strömställare, vägguttag och lampdon
1895106 | LAMPUTTAG KRON FÖR SLADD | 41.52 | 6 | st | 249.12 | 18 | Strömställare, vägguttag och lampdon
1895111 | LAMPUTTAG 2-POL F.SLADD JORD | 34.64 | 2 | st | 69.28 | 18 | Strömställare, vägguttag och lampdon
1895131 | Lamputtag 2-Pol | 20.43 | 18 | st | 367.74 | 18 | Strömställare, vägguttag och lampdon
1895141 | LAMPUTTAG 2-POL J SLADD VIT | 29.53 | 4 | st | 118.12 | 18 | Strömställare, vägguttag och lampdon
1895151 | Lamppropp Rak Inf 2-Pol | 16.21 | 22 | st | 356.62 | 18 | Strömställare, vägguttag och lampdon
1895161 | Lamppropp Rak Inf Jordat | 25.75 | 11 | st | 283.25 | 18 | Strömställare, vägguttag och lampdon
1895186 | Lamppropp Sidoinf 2-Pol | 16.21 | 13 | st | 210.73 | 18 | Strömställare, vägguttag och lampdon
1895191 | LAMPPROPP SIDO-KRON | 21.76 | 34 | st | 739.84 | 18 | Strömställare, vägguttag och lampdon
1895196 | Lamppropp Sidoinf Jordat | 25.75 | 6 | st | 154.5 | 18 | Strömställare, vägguttag och lampdon
1895230 | LAMPUTTAG VÄGG | 26.92 | 16 | st | 430.72 | 18 | Strömställare, vägguttag och lampdon
1895612 | Lamputtag 1vägs,2polig+jord | 16.87 | 6 | st | 101.22 | 18 | Strömställare, vägguttag och lampdon
1895651 | Lamputtag tak 2polig+jord | 20.5 | 10 | st | 205 | 18 | Strömställare, vägguttag och lampdon
1895737 | LAMPUTTAG KRON VL-3 F | 16.87 | 5 | st | 84.35 | 18 | Strömställare, vägguttag och lampdon
1821161 | Timer Omställbar 2-P P-Vit | 485.79 | 2 | st | 971.58 | 18 | Strömställare, vägguttag och lampdon
1821162 | Hörnbox Med Timer 2-P / 1-V | 661.63 | 2 | st | 1323.26 | 18 | Strömställare, vägguttag och lampdon
1821167 | Timer 2P/ 1-Vu & Utvändig Dosa | 600.81 | 3 | st | 1802.43 | 18 | Strömställare, vägguttag och lampdon
1897688 | TIME OUT ELEKTRONISK MED UTTAG | 449.4 | 2 | st | 898.8 | 18 | Strömställare, vägguttag och lampdon
1897721 | TIDSTR,ST, 132032 15 MIN IP44 | 524.75 | 1 | st | 524.75 | 18 | Strömställare, vägguttag och lampdon
1897722 | TIDSTR,ST 132532 30 MIN IP44 | 720.54 | 2 | st | 1441.08 | 18 | Strömställare, vägguttag och lampdon
1897727 | TIDSTR,ST 132432 240 MIN IP44 | 747.66 | 1 | st | 747.66 | 18 | Strömställare, vägguttag och lampdon
1897730 | TIMER ELEKTR, 7,5-960 MIN UTV, | 1163.09 | 2 | st | 2326.18 | 18 | Strömställare, vägguttag och lampdon
1897742 | TIDSTR,ST,132327 60 MIN INF, | 463.9 | 1 | st | 463.9 | 18 | Strömställare, vägguttag och lampdon
1897806 | TIMER EL& OFF 120MIN | 535.52 | 1 | st | 535.52 | 18 | Strömställare, vägguttag och lampdon
1897840 | TIMER INF.TRAPP 1-60MIN | 364.86 | 1 | st | 364.86 | 18 | Strömställare, vägguttag och lampdon
1897851 | TIME OUT 120MIN | 289.97 | 1 | st | 289.97 | 18 | Strömställare, vägguttag och lampdon
1897861 | Timer 2-Pol | 720.7 | 1 | st | 720.7 | 18 | Strömställare, vägguttag och lampdon
1897897 | TIDUR M UTTAG UP VECKO | 403.2 | 2 | st | 806.4 | 18 | Strömställare, vägguttag och lampdon
1898251 | SECURA JORDFELSBRYTARINSATS PV | 527.37 | 2 | st | 1054.74 | 18 | Strömställare, vägguttag och lampdon
1820106 | Strömställare 2-P | 63.06 | 8 | st | 504.48 | 18 | Strömställare, vägguttag och lampdon
1820109 | Vägguttag 1-V Utv Ip44 Vit | 149.2 | 24 | st | 3580.8 | 18 | Strömställare, vägguttag och lampdon
1820111 | Strömställare 3-P | 159.86 | 7 | st | 1119.02 | 18 | Strömställare, vägguttag och lampdon
1820116 | Strömställare Kron | 50.18 | 38 | st | 1906.84 | 18 | Strömställare, vägguttag och lampdon
1820117 | Strömställare Rund Kron | 61.73 | 1 | st | 61.73 | 18 | Strömställare, vägguttag och lampdon
1820121 | Strömställare Trapp/1P | 40.19 | 9 | st | 361.71 | 18 | Strömställare, vägguttag och lampdon
1820126 | Strömställare D-Trapp | 96.36 | 4 | st | 385.44 | 18 | Strömställare, vägguttag och lampdon
1820131 | Strömställare Kors | 72.82 | 4 | st | 291.28 | 18 | Strömställare, vägguttag och lampdon
1820136 | Strömställare 3X1P | 109.24 | 4 | st | 436.96 | 18 | Strömställare, vägguttag och lampdon
1820142 | Strömställare 2+1P | 87.92 | 1 | st | 87.92 | 18 | Strömställare, vägguttag och lampdon
1820145 | Vipptryckknapp Trapp M Led | 100.36 | 2 | st | 200.72 | 18 | Strömställare, vägguttag och lampdon
1820151 | Vipptryckknapp Sep Lampkrets | 113.24 | 4 | st | 452.96 | 18 | Strömställare, vägguttag och lampdon
1820154 | Jalusibrytare | 99.47 | 1 | st | 99.47 | 18 | Strömställare, vägguttag och lampdon
1820180 | Vipptryckknapp Trapp | 66.17 | 6 | st | 397.02 | 18 | Strömställare, vägguttag och lampdon
1820190 | Blindlock Skruvfastsättning | 18.21 | 44 | st | 801.24 | 18 | Strömställare, vägguttag och lampdon
1820192 | Blindlock Snäppfastsättnig | 17.99 | 4 | st | 71.96 | 18 | Strömställare, vägguttag och lampdon
1820193 | Lamputtag Dcl Tak Inf Vit | 50.18 | 32 | st | 1605.76 | 18 | Strömställare, vägguttag och lampdon
1820194 | C-Platta Nyckelbryt Ø 22,5Mm | 33.75 | 3 | st | 101.25 | 18 | Strömställare, vägguttag och lampdon
1820195 | Lamputtg Dcl Tak Mitt Inf Vit | 64.83 | 70 | st | 4538.1 | 18 | Strömställare, vägguttag och lampdon
1820196 | Lamputtag Dcl Tak Utv 1-V | 57.73 | 1 | st | 57.73 | 18 | Strömställare, vägguttag och lampdon
1820199 | Lamputtag Dcl Exxact Vit | 59.5 | 6 | st | 357 | 18 | Strömställare, vägguttag och lampdon
1820203 | Lamputtag Dcl Utv Vägg/Tak Vit | 42.85 | 5 | st | 214.25 | 18 | Strömställare, vägguttag och lampdon
1820206 | Lamputtag Dcl F Sladd Mont Vit | 31.75 | 10 | st | 317.5 | 18 | Strömställare, vägguttag och lampdon
1820207 | Lamputtag Dcl Uttagsbrunn | 39.74 | 10 | st | 397.4 | 18 | Strömställare, vägguttag och lampdon
1820208 | Lamppropp Dcl Rak Inf Vit | 21.98 | 31 | st | 681.38 | 18 | Strömställare, vägguttag och lampdon
1820220 | Vägguttag Insats 2-V Jordat | 97.25 | 17 | st | 1653.25 | 18 | Strömställare, vägguttag och lampdon
1820226 | Vägguttag Låg Insats 2-V Jord | 97.25 | 3 | st | 291.75 | 18 | Strömställare, vägguttag och lampdon
1820230 | Vägguttag 3-V Jordat | 132.78 | 14 | st | 1858.92 | 18 | Strömställare, vägguttag och lampdon
1820239 | Vägguttag 3-V Klass Ii Skruv | 72.82 | 4 | st | 291.28 | 18 | Strömställare, vägguttag och lampdon
1820247 | Vägguttag 4-V Klass Ii | 105.25 | 2 | st | 210.5 | 18 | Strömställare, vägguttag och lampdon
1820264 | Vägguttag 1-V M Jfb Lock | 830.37 | 2 | st | 1660.74 | 18 | Strömställare, vägguttag och lampdon
1820275 | Vägguttag 1-V Jordat Kompl | 53.29 | 22 | st | 1172.38 | 18 | Strömställare, vägguttag och lampdon
1820276 | Vägguttag 1-V Jordat | 63.5 | 20 | st | 1270 | 18 | Strömställare, vägguttag och lampdon
1820278 | Vägguttag 1-V Jordat M Lock | 80.82 | 15 | st | 1212.3 | 18 | Strömställare, vägguttag och lampdon
1820292 | Vägguttag Utv 1-Vägs Jord Vit | 54.17 | 30 | st | 1625.1 | 18 | Strömställare, vägguttag och lampdon
1820294 | Vägguttag 2-V Ojordat | 54.62 | 24 | st | 1310.88 | 18 | Strömställare, vägguttag och lampdon
1820296 | Vägguttag 2-V Jordat | 82.59 | 23 | st | 1899.57 | 18 | Strömställare, vägguttag och lampdon
1820302 | Vägguttag Utv 2-Vägs Jord Vit | 87.48 | 29 | st | 2536.92 | 18 | Strömställare, vägguttag och lampdon
1820307 | Vägguttag Utv 4-Vägs Jord Vit | 154.09 | 6 | st | 924.54 | 18 | Strömställare, vägguttag och lampdon
1820321 | Strömställare Trapp/1P Antracit | 70.16 | 2 | st | 140.32 | 18 | Strömställare, vägguttag och lampdon
1820345 | Vipptryckknapp Trapp M Led | 122.56 | 1 | st | 122.56 | 18 | Strömställare, vägguttag och lampdon
1820426 | Vägguttag Låg Insats 2-V Jord | 122.56 | 2 | st | 245.12 | 18 | Strömställare, vägguttag och lampdon
1820470 | Vägguttag 1-V J Med Nattljus | 464.48 | 1 | st | 464.48 | 18 | Strömställare, vägguttag och lampdon
1820626 | Vägguttag Låg Insats 2-V Jord | 146.1 | 3 | st | 438.3 | 18 | Strömställare, vägguttag och lampdon
1820630 | Vägguttag 3-V Jordat | 187.84 | 2 | st | 375.68 | 18 | Strömställare, vägguttag och lampdon
1820701 | Klo Kit För Strömst Och Uttag | 5.99 | 21 | st | 125.79 | 18 | Strömställare, vägguttag och lampdon
1820706 | Dragavlastning Till Ip44 Dosa | 12.43 | 4 | st | 49.72 | 18 | Strömställare, vägguttag och lampdon
1820708 | Mellanstycke Till Ip44 Dosa | 17.1 | 10 | st | 171 | 18 | Strömställare, vägguttag och lampdon
1820711 | Tätningssats 1-Fack | 27.53 | 21 | st | 578.13 | 18 | Strömställare, vägguttag och lampdon
1820722 | Impulsfjäder | 6.17 | 32 | st | 197.44 | 18 | Strömställare, vägguttag och lampdon
1820724 | Ledlampa Inkl Hållare 230V | 37.52 | 9 | st | 337.68 | 18 | Strömställare, vägguttag och lampdon
1820726 | Ledlampa Inkl Hållare 24V | 50.18 | 8 | st | 401.44 | 18 | Strömställare, vägguttag och lampdon
1820730 | Vippa Med Klocksymbol | 19.31 | 2 | st | 38.62 | 18 | Strömställare, vägguttag och lampdon
1820732 | Vippa Med Nyckelsymbol | 19.31 | 2 | st | 38.62 | 18 | Strömställare, vägguttag och lampdon
1820766 | EXXACT LED ljussignal m symboler | 854.8 | 1 | st | 854.8 | 18 | Strömställare, vägguttag och lampdon
1820941 | Dosa 1-Fack 21Mm Vit | 21.98 | 10 | st | 219.8 | 18 | Strömställare, vägguttag och lampdon
1820942 | Dosa 2-Fack 21Mm | 32.42 | 21 | st | 680.82 | 18 | Strömställare, vägguttag och lampdon
1820943 | Dosa 3-Fack 21Mm | 51.51 | 3 | st | 154.53 | 18 | Strömställare, vägguttag och lampdon
1820947 | Dosa 2-Vägsuttag 22Mm | 21.76 | 9 | st | 195.84 | 18 | Strömställare, vägguttag och lampdon
1820952 | Dosa 2-Fack 21Mm | 59.5 | 2 | st | 119 | 18 | Strömställare, vägguttag och lampdon
1820971 | Dosa 1-Fack 35Mm | 27.31 | 40 | st | 1092.4 | 18 | Strömställare, vägguttag och lampdon
1820972 | Dosa 2-Fack 35Mm | 39.96 | 3 | st | 119.88 | 18 | Strömställare, vägguttag och lampdon
1820973 | Dosa 3-Fack 35Mm | 56.4 | 2 | st | 112.8 | 18 | Strömställare, vägguttag och lampdon
1820976 | Hörnbox 2-Fack | 49.73 | 12 | st | 596.76 | 18 | Strömställare, vägguttag och lampdon
1820982 | Dosa 2-Fack 35Mm | 70.16 | 2 | st | 140.32 | 18 | Strömställare, vägguttag och lampdon
1820996 | Hörnbox 2-Fack | 118.12 | 2 | st | 236.24 | 18 | Strömställare, vägguttag och lampdon
1821041 | Dosa 1-Fack 35mm IP44 | 65.72 | 7 | st | 460.04 | 18 | Strömställare, vägguttag och lampdon
1821042 | Dosa 2-Fack 35Mm IP44 Vit | 96.36 | 2 | st | 192.72 | 18 | Strömställare, vägguttag och lampdon
1821091 | Vägguttag 2-V Jordat Ip44 | 148.31 | 2 | st | 296.62 | 18 | Strömställare, vägguttag och lampdon
1821094 | Vägguttag 2-V Utv J Ip44 Snabb | 134.1 | 3 | st | 402.3 | 18 | Strömställare, vägguttag och lampdon
1821160 | Jordfelsbrytare 30Ma | 586.15 | 7 | st | 4103.05 | 18 | Strömställare, vägguttag och lampdon
1821477 | Hörnbox Med 3-Vägsuttag Bp Vit | 194.94 | 6 | st | 1169.64 | 18 | Strömställare, vägguttag och lampdon
1822141 | Ram 1-Fack | 15.1 | 40 | st | 604 | 18 | Strömställare, vägguttag och lampdon
1822147 | Ram 2-Vägsuttag | 26.2 | 13 | st | 340.6 | 18 | Strömställare, vägguttag och lampdon
1822172 | Ram 2-Fack Transp Inkl Inlägg | 80.82 | 1 | st | 80.82 | 18 | Strömställare, vägguttag och lampdon
1822173 | Ram 3-Fack Transp Inkl Inlägg | 124.78 | 3 | st | 374.34 | 18 | Strömställare, vägguttag och lampdon
1822177 | Ram 2-V Utt Trans Med Inl | 84.37 | 1 | st | 84.37 | 18 | Strömställare, vägguttag och lampdon
1822342 | Ram 2-Fack | 25.09 | 35 | st | 878.15 | 18 | Strömställare, vägguttag och lampdon
1822343 | Ram 3-Fack | 41.3 | 3 | st | 123.9 | 18 | Strömställare, vägguttag och lampdon
1822344 | Ram 4-Fack | 57.73 | 1 | st | 57.73 | 18 | Strömställare, vägguttag och lampdon
1822345 | Ram 5-Fack | 79.93 | 2 | st | 159.86 | 18 | Strömställare, vägguttag och lampdon
1822352 | Ram 2-Fack Antracit | 50.62 | 1 | st | 50.62 | 18 | Strömställare, vägguttag och lampdon
1822353 | Ram 3-Fack | 83.93 | 9 | st | 755.37 | 18 | Strömställare, vägguttag och lampdon
1822374 | Ram 2X2 Fack | 95.91 | 1 | st | 95.91 | 18 | Strömställare, vägguttag och lampdon
1822376 | Ram 3X2 Fack Vit | 133.66 | 1 | st | 133.66 | 18 | Strömställare, vägguttag och lampdon
1822442 | Ram 2-Fack | 24.87 | 40 | st | 994.8 | 18 | Strömställare, vägguttag och lampdon
1830107 | Strömst Insats 2-Pol Vit | 102.58 | 8 | st | 820.64 | 18 | Strömställare, vägguttag och lampdon
1830112 | TREND KOMPL 3-POL P-V | 166.96 | 14 | st | 2337.44 | 18 | Strömställare, vägguttag och lampdon
1830122 | Strömst Insats Trapp Vit | 79.93 | 3 | st | 239.79 | 18 | Strömställare, vägguttag och lampdon
1830132 | Strömst Insats Kors Vit | 117.23 | 15 | st | 1758.45 | 18 | Strömställare, vägguttag och lampdon
1830163 | TREND KOMPL 2-POL KONTR P-V | 129.22 | 4 | st | 516.88 | 18 | Strömställare, vägguttag och lampdon
1830171 | TREND KOMPL 1-V PS UJ P-V | 50.18 | 10 | st | 501.8 | 18 | Strömställare, vägguttag och lampdon
1830294 | TREND KOMPL 2-V LÅG | 90.59 | 12 | st | 1087.08 | 18 | Strömställare, vägguttag och lampdon
1830296 | Väggutt 2-V J P-Vit | 124.78 | 9 | st | 1123.02 | 18 | Strömställare, vägguttag och lampdon
1830523 | TREND FASTSÄTTNINGSSKRUV | 3.26 | 9 | st | 29.34 | 18 | Strömställare, vägguttag och lampdon
1830524 | TREND GLÖDLAMPA 24V M HÅLLARE | 39.3 | 1 | st | 39.3 | 18 | Strömställare, vägguttag och lampdon
1830526 | Lamphållare M Glimlampa | 40.63 | 4 | st | 162.52 | 18 | Strömställare, vägguttag och lampdon
1830530 | MÄRKSKYLT TREND FÖR INF APP | 11.32 | 57 | st | 645.24 | 18 | Strömställare, vägguttag och lampdon
1830532 | Märkskylt F Utp App | 15.99 | 51 | st | 815.49 | 18 | Strömställare, vägguttag och lampdon
1830595 | TREND UP DOSA 3-FACK LÅG P-V | 32.86 | 20 | st | 657.2 | 18 | Strömställare, vägguttag och lampdon
1830667 | TREND INS LJUSSIGNAL P-V | 85.71 | 22 | st | 1885.62 | 18 | Strömställare, vägguttag och lampdon
1830737 | Ram 2-Fack Vit | 27.98 | 3 | st | 83.94 | 18 | Strömställare, vägguttag och lampdon
1830742 | Ram 3-Fack Vit | 45.29 | 2 | st | 90.58 | 18 | Strömställare, vägguttag och lampdon
1830747 | TREND 4-FACKS RAM P-VIT | 51.51 | 8 | st | 412.08 | 18 | Strömställare, vägguttag och lampdon
1830749 | TREND KOMBIRAM 5-FACK P-V | 74.16 | 3 | st | 222.48 | 18 | Strömställare, vägguttag och lampdon
1830795 | TREND UP DOSA 2-FACK P-V | 20.43 | 26 | st | 531.18 | 18 | Strömställare, vägguttag och lampdon
1830797 | Dosa För Utanpåmontage | 31.53 | 5 | st | 157.65 | 18 | Strömställare, vägguttag och lampdon
1834606 | VÄGGUTTAG QUICK ROT 1-V UJ P-V | 40.41 | 26 | st | 1050.66 | 18 | Strömställare, vägguttag och lampdon
1834681 | VÄGGUTTAG QUICK ROT P-V J | 96.36 | 4 | st | 385.44 | 18 | Strömställare, vägguttag och lampdon
1834685 | STEGPLÅT M 2-V J UTTAG | 131 | 8 | st | 1048 | 18 | Strömställare, vägguttag och lampdon
1834686 | VÄGGUTTAG 4-V OJORDAT P-V | 158.53 | 1 | st | 158.53 | 18 | Strömställare, vägguttag och lampdon
1834931 | VÄGGUTTAG 2-V J ROBUST | 138.99 | 1 | st | 138.99 | 18 | Strömställare, vägguttag och lampdon
1895067 | Lamputtag 1-V 2-P Ojordat | 68.38 | 5 | st | 341.9 | 18 | Strömställare, vägguttag och lampdon
1895808 | Sockeldosa F Tele P-Vit | 103.91 | 2 | st | 207.82 | 18 | Strömställare, vägguttag och lampdon
1895878 | EXXACT sockeldosa för c/c 60mm | 75.49 | 3 | st | 226.47 | 18 | Strömställare, vägguttag och lampdon
1820030 | Vägguttag 2-V Jordat Svart | 135.88 | 10 | st | 1358.8 | 18 | Strömställare, vägguttag och lampdon
1820031 | Ram För 2-Vägsuttag Svart | 20.2 | 10 | st | 202 | 18 | Strömställare, vägguttag och lampdon
1820067 | Vippströmst D-Trapp Svart | 165.64 | 1 | st | 165.64 | 18 | Strömställare, vägguttag och lampdon
1831151 | Ram 1-Fack Svart | 20.2 | 3 | st | 60.6 | 18 | Strömställare, vägguttag och lampdon
1831152 | Ram 1-Fack Silver | 77.26 | 10 | st | 772.6 | 18 | Strömställare, vägguttag och lampdon
1831155 | Kombinationsram Ytterram | 84.82 | 2 | st | 169.64 | 18 | Strömställare, vägguttag och lampdon
1831158 | Kombinationsram Mittram | 84.37 | 10 | st | 843.7 | 18 | Strömställare, vägguttag och lampdon
1831162 | Renova kontrollströmställare 2-POL | 134.99 | 5 | st | 674.95 | 18 | Strömställare, vägguttag och lampdon
1831171 | Renova 1V uj vit/grå | 78.15 | 3 | st | 234.45 | 18 | Strömställare, vägguttag och lampdon
1831172 | Renova 1V uj svart | 78.15 | 3 | st | 234.45 | 18 | Strömställare, vägguttag och lampdon
1831181 | Renova 2V uj vit/grå | 86.15 | 5 | st | 430.75 | 18 | Strömställare, vägguttag och lampdon
1831199 | Ram Up 2-Väguttag 2-Fack | 54.17 | 5 | st | 270.85 | 18 | Strömställare, vägguttag och lampdon
1831210 | Ram 1-F Vit Glas Renova | 291.3 | 2 | st | 582.6 | 18 | Strömställare, vägguttag och lampdon
1831272 | Kåpa Till 2-Väggsuttag | 99.92 | 2 | st | 199.84 | 18 | Strömställare, vägguttag och lampdon
1837176 | SENSO 1-V UTTAG J INF ALU-MET. | 65.43 | 1 | st | 65.43 | 18 | Strömställare, vägguttag och lampdon
1837186 | SENSO 2-V UTTAG J INF ALU-MET | 159.86 | 1 | st | 159.86 | 18 | Strömställare, vägguttag och lampdon
1837188 | SENSO 3-V DATA ALU | 128.4 | 2 | st | 256.8 | 18 | Strömställare, vägguttag och lampdon
1837216 | SENSO KRON GRÅ | 107 | 2 | st | 214 | 18 | Strömställare, vägguttag och lampdon
1837226 | SENSO D-TRAPP GRÅ | 107 | 6 | st | 642 | 18 | Strömställare, vägguttag och lampdon
1837406 | STRÖMSTÄLLARE 2-POL SENSO ANTRACIT | 112.17 | 1 | st | 112.17 | 18 | Strömställare, vägguttag och lampdon
1837411 | SENSO 3-POL ANTRACIT | 143.63 | 1 | st | 143.63 | 18 | Strömställare, vägguttag och lampdon
1837611 | SENSO GAVEL ALU-MET PAR | 17.63 | 7 | st | 123.41 | 18 | Strömställare, vägguttag och lampdon
1838026 | SOLID INSATS D-TRAPP VIT | 94.72 | 2 | st | 189.44 | 18 | Strömställare, vägguttag och lampdon
1838089 | SOLID RAM TILL 2-V UTTAG GLAS VIT | 237.04 | 1 | st | 237.04 | 18 | Strömställare, vägguttag och lampdon
1838090 | SOLID 1-FACKSRAM VIT | 15.59 | 4 | st | 62.36 | 18 | Strömställare, vägguttag och lampdon
1838091 | SOLID 2-FACKSRAM VIT | 23.91 | 2 | st | 47.82 | 18 | Strömställare, vägguttag och lampdon
1838116 | SOLID INSATS KRON ANTRAC | 57.25 | 1 | st | 57.25 | 18 | Strömställare, vägguttag och lampdon
1838176 | SOLID INSATS VÄGGUTTAG 1-VÄGS | 66.32 | 1 | st | 66.32 | 18 | Strömställare, vägguttag och lampdon
1838177 | SOLID 1-VÄGSUTTAG INS JORD LOC | 97.84 | 1 | st | 97.84 | 18 | Strömställare, vägguttag och lampdon
1838186 | SOLID INSATS VU 2-V JORD ANTRACIT | 116.68 | 2 | st | 233.36 | 18 | Strömställare, vägguttag och lampdon
1838188 | SOLID RAM VU 2-V JORD ANTRACIT | 34.41 | 1 | st | 34.41 | 18 | Strömställare, vägguttag och lampdon
1838195 | SOLID 1-FACKSRAM GLAS ANTRACIT | 171.35 | 2 | st | 342.7 | 18 | Strömställare, vägguttag och lampdon
1838196 | SOLID 2-FACKSRAM GLAS ANTRACIT | 236.93 | 1 | st | 236.93 | 18 | Strömställare, vägguttag och lampdon
1838276 | SOLID INSATS VÄGGUTTAG 1-V J | 79.9 | 2 | st | 159.8 | 18 | Strömställare, vägguttag och lampdon
1832636 | Väggutt 2-V Inf Jord | 238.46 | 1 | st | 238.46 | 18 | Strömställare, vägguttag och lampdon
1833406 | 2-POL STRÖMBRYTARE ROBUST | 109.75 | 9 | st | 987.75 | 18 | Strömställare, vägguttag och lampdon
1833416 | KRON STRÖMBRYTARE ROBUST | 101.8 | 24 | st | 2443.2 | 18 | Strömställare, vägguttag och lampdon
1833421 | TRAPP STRÖMBRYTARE ROBUST | 112.63 | 6 | st | 675.78 | 18 | Strömställare, vägguttag och lampdon
1833426 | D-TRAPP STRÖMBRYTARE ROBUST | 156.93 | 45 | st | 7061.85 | 18 | Strömställare, vägguttag och lampdon
1833431 | KORS STRÖMBRYTARE ROBUST | 112.23 | 17 | st | 1907.91 | 18 | Strömställare, vägguttag och lampdon
1833531 | VÄGGUTTAG 2-VÄGS UJ -S ROBUST | 58.1 | 17 | st | 987.7 | 18 | Strömställare, vägguttag och lampdon
1833606 | VÄGGUTTAG 1-V PSJ ROBUST | 136 | 6 | st | 816 | 18 | Strömställare, vägguttag och lampdon
1835007 | Vridströmst 2-P 16A | 152.31 | 5 | st | 761.55 | 18 | Strömställare, vägguttag och lampdon
1835016 | Strömst Kron 16A | 134.55 | 3 | st | 403.65 | 18 | Strömställare, vägguttag och lampdon
1835021 | Strömst Trapp 16A | 105.25 | 5 | st | 526.25 | 18 | Strömställare, vägguttag och lampdon
1835026 | Strömst Dubbeltrapp 16A | 147.42 | 1 | st | 147.42 | 18 | Strömställare, vägguttag och lampdon
1835031 | Strömst Kors 16A | 146.1 | 1 | st | 146.1 | 18 | Strömställare, vägguttag och lampdon
1835043 | Vipptryckkn M Lampa | 106.13 | 2 | st | 212.26 | 18 | Strömställare, vägguttag och lampdon
1835047 | Tryckkn Par M Lampa | 84.37 | 1 | st | 84.37 | 18 | Strömställare, vägguttag och lampdon
1835048 | AQUA PARTR.SEP-IP44 P-V | 106.57 | 1 | st | 106.57 | 18 | Strömställare, vägguttag och lampdon
1835066 | Ljussignal E10 Röd | 89.7 | 3 | st | 269.1 | 18 | Strömställare, vägguttag och lampdon
1835067 | Ljussignal E14 Röd | 90.59 | 1 | st | 90.59 | 18 | Strömställare, vägguttag och lampdon
1835070 | Vägguttag 1-V Jordat | 78.15 | 17 | st | 1328.55 | 18 | Strömställare, vägguttag och lampdon
1835071 | Vägguttag 1-V M Lås | 306.39 | 2 | st | 612.78 | 18 | Strömställare, vägguttag och lampdon
1835080 | Vägguttag 2-V Jordat | 142.98 | 16 | st | 2287.68 | 18 | Strömställare, vägguttag och lampdon
1835097 | Dragavlastningsnippel | 10.22 | 33 | st | 337.26 | 18 | Strömställare, vägguttag och lampdon
1835098 | Mellanstycke | 4.89 | 27 | st | 132.03 | 18 | Strömställare, vägguttag och lampdon
1835175 | Huv E14 Röd | 17.32 | 17 | st | 294.44 | 18 | Strömställare, vägguttag och lampdon
1835185 | STEGPLÅT M 1-V KAPSL UTTAG | 74.9 | 5 | st | 374.5 | 18 | Strömställare, vägguttag och lampdon
1835598 | NIPPEL-MEMBRAN ENKEL FÖRLÄNGD | 6.82 | 13 | st | 88.66 | 18 | Strömställare, vägguttag och lampdon
1835599 | NIPPEL-MEMBRAN DUBBEL FÖRLÄNGD | 7.1 | 12 | st | 85.2 | 18 | Strömställare, vägguttag och lampdon
2165590 | Jordfelsbrytare 2-Pol 25A | 777.09 | 1 | st | 777.09 | 21 | Dvärg-, jordfels-, och personskyddsbrytare med tillbehör
1840041 | STRÖMBRYTARE 2X1POL ELKO | 58.81 | 36 | st | 2117.16 | 18 | Strömställare, vägguttag och lampdon
1840055 | MARKISBRYTARE ELKO F-VIT | 55.92 | 6 | st | 335.52 | 18 | Strömställare, vägguttag och lampdon
1840067 | LJUSSIGNAL RS16/ML RÖD | 261.85 | 2 | st | 523.7 | 18 | Strömställare, vägguttag och lampdon
1840069 | LJUSSIGNAL RS16/ML GRÖN | 261.85 | 1 | st | 261.85 | 18 | Strömställare, vägguttag och lampdon
1840146 | STRÖMSTÄLLARE 1-POL ÅTERFJÄD. | 57.78 | 28 | st | 1617.84 | 18 | Strömställare, vägguttag och lampdon
1840190 | VIPPA MED LAMPA FV ELKO | 25.35 | 10 | st | 253.5 | 18 | Strömställare, vägguttag och lampdon
1840193 | VIPPA MED LAMPA 2-P ELKO | 22.19 | 27 | st | 599.13 | 18 | Strömställare, vägguttag och lampdon
1840196 | VIPPA MED NYCKEL SYMBOL ELKO | 7.7 | 6 | st | 46.2 | 18 | Strömställare, vägguttag och lampdon
1840655 | MARKISBRYTARE ELKO F-VIT | 88.4 | 5 | st | 442 | 18 | Strömställare, vägguttag och lampdon
1840756 | VÄGGUTTAG 1-V OJ-S ELKO | 58.72 | 65 | st | 3816.8 | 18 | Strömställare, vägguttag och lampdon
1840766 | VÄGGUTTAG 1-V J-S ELKO | 45.23 | 27 | st | 1221.21 | 18 | Strömställare, vägguttag och lampdon
1840786 | VÄGGUTTAG 3-V OJ-S ELKO | 34.24 | 5 | st | 171.2 | 18 | Strömställare, vägguttag och lampdon
1840806 | STRÖMBRYTARE 2-POL ELKO | 49.24 | 20 | st | 984.8 | 18 | Strömställare, vägguttag och lampdon
1840870 | CENTRUMPLATTA TELEFON ELKO | 13.1 | 31 | st | 406.1 | 18 | Strömställare, vägguttag och lampdon
1840871 | CENTRUMPLATTA ANTENN ELKO | 13.34 | 8 | st | 106.72 | 18 | Strömställare, vägguttag och lampdon
1840873 | CENTRUMPLATTA ANT/TV/SAT ELKO | 14.47 | 10 | st | 144.7 | 18 | Strömställare, vägguttag och lampdon
1840916 | STRÖMBR. KRON QVICK UTV F-V ELKO | 58.87 | 8 | st | 470.96 | 18 | Strömställare, vägguttag och lampdon
1840944 | IMPULSSTRÖMST F DÖRRÖPP. UTP ELKO | 84.47 | 2 | st | 168.94 | 18 | Strömställare, vägguttag och lampdon
1840968 | STRÖMST.UTV.IMP+LAMPA ELKO | 80.53 | 4 | st | 322.12 | 18 | Strömställare, vägguttag och lampdon
1841206 | STRÖMBR. UTV. 2-POL ELKO | 66.75 | 3 | st | 200.25 | 18 | Strömställare, vägguttag och lampdon
1841216 | STRÖMBR,KRON UTV ELKO | 54.75 | 5 | st | 273.75 | 18 | Strömställare, vägguttag och lampdon
1841226 | STRÖMBR. UTV.D-TRAPP ELKO | 72.41 | 3 | st | 217.23 | 18 | Strömställare, vägguttag och lampdon
1841231 | STRÖMBR. UTV.KORS ELKO | 72.85 | 3 | st | 218.55 | 18 | Strömställare, vägguttag och lampdon
1841236 | STRÖMBR. UTV.3X1-POL ELKO | 100.95 | 3 | st | 302.85 | 18 | Strömställare, vägguttag och lampdon
1841461 | Vägguttag INF 3XEURO | 65.76 | 2 | st | 131.52 | 18 | Strömställare, vägguttag och lampdon
1841486 | Vägguttag 4-V UJ UTV ELKO | 134.86 | 1 | st | 134.86 | 18 | Strömställare, vägguttag och lampdon
1841906 | Strömbrytare. UTV. 2-POL. ELKO | 42.43 | 44 | st | 1866.92 | 18 | Strömställare, vägguttag och lampdon
1841926 | Strömbrytare D-TRAPP UTV ELKO | 46.01 | 40 | st | 1840.4 | 18 | Strömställare, vägguttag och lampdon
1841936 | Strömbrytare 3X1-POL F-VIT ELKO | 64.29 | 2 | st | 128.58 | 18 | Strömställare, vägguttag och lampdon
1841941 | Strömbrytare 2+1POL UTV F-V ELKO | 47.58 | 19 | st | 904.02 | 18 | Strömställare, vägguttag och lampdon
1841958 | Servicebrytare UTV. ELKO | 52.22 | 2 | st | 104.44 | 18 | Strömställare, vägguttag och lampdon
1845622 | PASSBITAR ELKO | 4.87 | 8 | st | 38.96 | 18 | Strömställare, vägguttag och lampdon
1895848 | SOCKELDOSA TOM ELKO FJÄLLVIT | 58.48 | 34 | st | 1988.32 | 18 | Strömställare, vägguttag och lampdon
1895849 | SOCKELUTTAG 2-V MJ ELKO | 125.51 | 2 | st | 251.02 | 18 | Strömställare, vägguttag och lampdon
1843238 | Vägguttag OJ 2-V TERMO UTV ELK | 19.8 | 3 | st | 59.4 | 18 | Strömställare, vägguttag och lampdon
1848078 | ELKO PLUS UTTAG 1-V MJ INF IP | 99.97 | 3 | st | 299.91 | 18 | Strömställare, vägguttag och lampdon
1848122 | STRÖMST 6/1P SN U RAM PLUS | 46.95 | 3 | st | 140.85 | 18 | Strömställare, vägguttag och lampdon
1848131 | PLUS KORS SNABB ELKO FV | 76.93 | 2 | st | 153.86 | 18 | Strömställare, vägguttag och lampdon
1848136 | PLUS 3X1-P SNABB ELKO FV | 107.79 | 4 | st | 431.16 | 18 | Strömställare, vägguttag och lampdon
1848421 | PLUS TRAPP/1-P SKRUV SVART | 82.29 | 1 | st | 82.29 | 18 | Strömställare, vägguttag och lampdon
1848478 | PLUS 1-V M.LO MJ IP44 SVART | 145.69 | 131 | st | 19085.39 | 18 | Strömställare, vägguttag och lampdon
1848801 | PLUS KOMBIRAM 1-F ELKO FV | 10.83 | 7 | st | 75.81 | 18 | Strömställare, vägguttag och lampdon
1848803 | PLUS KOMBIRAM 3-F ELKO FV | 32.09 | 3 | st | 96.27 | 18 | Strömställare, vägguttag och lampdon
1848806 | PLUS ÖVERGÅNGSRAM ELKO 1,5/56 | 36.42 | 6 | st | 218.52 | 18 | Strömställare, vägguttag och lampdon
1848807 | RAM 2-VÄGSUTTAG 1-FACK PLUS FV | 24.31 | 3 | st | 72.93 | 18 | Strömställare, vägguttag och lampdon
1848811 | PLUS KOMBIRAM ALU 1-FACK | 16.59 | 3 | st | 49.77 | 18 | Strömställare, vägguttag och lampdon
1848817 | RAM 2-VÄGSUTTAG 2-FACK PLUS FV | 37.41 | 2 | st | 74.82 | 18 | Strömställare, vägguttag och lampdon
1848821 | KOMBIRAM 1-FACK PLUS ELKO SVART | 16.59 | 5 | st | 82.95 | 18 | Strömställare, vägguttag och lampdon
1848822 | KOMBIRAM 2-FACK PLUS ELKO SVART | 31.9 | 5 | st | 159.5 | 18 | Strömställare, vägguttag och lampdon
1848825 | PLUS KOMBIRAM 4-FACK SVART | 88.79 | 2 | st | 177.58 | 18 | Strömställare, vägguttag och lampdon
1848944 | ELKO PLUS RAM 1,5 11MM ALU | 28.55 | 25 | st | 713.75 | 18 | Strömställare, vägguttag och lampdon
1848983 | ELKO PLUS KOMBIRAM GLAS SVART | 374.56 | 1 | st | 374.56 | 18 | Strömställare, vägguttag och lampdon
1849001 | PLUS FÖRH.RAM 1-F 20MM ELKO FV VIT | 17.77 | 1 | st | 17.77 | 18 | Strömställare, vägguttag och lampdon
1849026 | FÖRHRAM FÖR 2V PLUS ELKO SVART | 37.75 | 3 | st | 113.25 | 18 | Strömställare, vägguttag och lampdon
1849051 | PLUS FÖRH.RAM 1-F 35MM ELKO FV | 39.57 | 1 | st | 39.57 | 18 | Strömställare, vägguttag och lampdon
1844395 | Mellanstycke spols ELKO . | 9.05 | 23 | st | 208.15 | 18 | Strömställare, vägguttag och lampdon
1844516 | Strömställare. kron kapsl. ELKO | 72.92 | 1 | st | 72.92 | 18 | Strömställare, vägguttag och lampdon
1844531 | Strömbrytare. kors kapsl. ELKO | 81.68 | 4 | st | 326.72 | 18 | Strömställare, vägguttag och lampdon
1847220 | KAPSLING ELKO ADMIRAL | 31.54 | 4 | st | 126.16 | 18 | Strömställare, vägguttag och lampdon
1889336 | OLJEBRÄNNARBRYTARE IP44 2-POL | 50.29 | 2 | st | 100.58 | 18 | Strömställare, vägguttag och lampdon
1803644 | INSATS STRST VIPP LAMPA 16AX | 51.07 | 1 | st | 51.07 | 18 | Strömställare, vägguttag och lampdon
1851516 | GIRA KRONBRYTARE RF | 296.39 | 6 | st | 1778.34 | 18 | Strömställare, vägguttag och lampdon
1851521 | GIRA TRAPPBRYTARE RF | 211.86 | 13 | st | 2754.18 | 18 | Strömställare, vägguttag och lampdon
1851640 | GIRA TÄCKPLATTA ANTENNUTT.RF | 132.68 | 6 | st | 796.08 | 18 | Strömställare, vägguttag och lampdon
1851650 | GIRA VÄGGUTTAG 1-V JORD RF | 206.51 | 4 | st | 826.04 | 18 | Strömställare, vägguttag och lampdon
1851652 | GIRA 2-FACKSRAM RF21 | 233.26 | 1 | st | 233.26 | 18 | Strömställare, vägguttag och lampdon
1851653 | GIRA 3-FACKSRAM RF21 | 429.07 | 2 | st | 858.14 | 18 | Strömställare, vägguttag och lampdon
1851657 | GIRA 2-FACKSRAM RF20 | 233.26 | 5 | st | 1166.3 | 18 | Strömställare, vägguttag och lampdon
1851658 | GIRA 3-FACKSRAM RF20 | 429.07 | 2 | st | 858.14 | 18 | Strömställare, vägguttag och lampdon
1851975 | SIGNALLINS RÖD BAJONETT GIRA | 38.52 | 6 | st | 231.12 | 18 | Strömställare, vägguttag och lampdon
1851976 | SIGNALLINS GRÖN BAJONETT GIRA | 38.52 | 6 | st | 231.12 | 18 | Strömställare, vägguttag och lampdon
1853069 | KONTROLLAMPHÅLLARE U.HUV | 153.01 | 1 | st | 153.01 | 18 | Strömställare, vägguttag och lampdon
1897712 | 1-FACKS RAM UTANP GIRA | 76.72 | 1 | st | 76.72 | 18 | Strömställare, vägguttag och lampdon
1897714 | UTTAG JORDAT 2-FACKS RAM | 102.4 | 4 | st | 409.6 | 18 | Strömställare, vägguttag och lampdon
18993300 | GLÖDLAMPSELEMENT 24V GIRA | 27.68 | 12 | st | 332.16 | 18 | Strömställare, vägguttag och lampdon
1896872 | KABELGEN FÖR GTJ | 385.44 | 10 | st | 3854.4 | 18 | Strömställare, vägguttag och lampdon
1896880 | SCHUKO 10/16A | 58.06 | 10 | st | 580.6 | 18 | Strömställare, vägguttag och lampdon
1847234 | JFB.TYP A ELKO | 721.07 | 2 | st | 1442.14 | 18 | Strömställare, vägguttag och lampdon
24100014 | SKARVSLADD REVE 3G1.5 25M | 298.53 | 2 | st | 597.06 | 24 | Anslutningsdon, IEC/CEE-don, uttagsstolpar för bil, marin, camping, trädgård, uttagscentraler
16315000 | RKK 3G1,0 5M SLADDSTÄLL SVART | 40.66 | 4 | st | 162.64 | 16 | Verktyg, redskap, personlig utrustning, kalkylprogram
1923574 | SKARVUTTAG JORD GRÅ GUMMI | 19.21 | 44 | st | 845.24 | 19 | Strömställare, vägguttag och lampdon
2404587 | Sladdställ RKK 3G1,0 5,0M Vit | 48.15 | 10 | st | 481.5 | 24 | Anslutningsdon, IEC/CEE-don, uttagsstolpar för bil, marin, camping, trädgård, uttagscentraler
2408014 | PERILEX STICKPROPP 16 A | 41.89 | 5 | st | 209.45 | 24 | Anslutningsdon, IEC/CEE-don, uttagsstolpar för bil, marin, camping, trädgård, uttagscentraler
24360051 | Väggfäste för grenuttag 360051 | 10.88 | 6 | st | 65.28 | 24 | Anslutningsdon, IEC/CEE-don, uttagsstolpar för bil, marin, camping, trädgård, uttagscentraler
DEL-112M-50 | Apparatkabel rak C19/C20 0,5M Svart | 41.71 | 10 | st | 417.1 | DE | Tillfälliga gemensamma paketerbjudanden
1306063 | NIVÅVÄLJARE NV-2T 1-10V RELÄUTGÅNG | 957.65 | 3 | st | 2872.95 | 13 | Närvaro- och rörelsedetektorer, kopplingsur, dimrar, ljusreglering
1315004 | Rörelsevakt Basic 350W | 681.17 | 3 | st | 2043.51 | 13 | Närvaro- och rörelsedetektorer, kopplingsur, dimrar, ljusreglering
2000153 | PASSDEL DII 10 A 500 V | 2.81 | 63 | st | 177.03 | 20 | Säkringsmateriel
2000154 | PASSKONTAKT 13A | 3.6 | 25 | st | 90 | 20 | Säkringsmateriel
2000155 | PASSDEL DII 16 A 500 V | 2.81 | 38 | st | 106.78 | 20 | Säkringsmateriel
2000156 | PASSKONTAKT 20A | 3.04 | 76 | st | 231.04 | 20 | Säkringsmateriel
2000159 | PASSKONTAKT 50A | 4.49 | 31 | st | 139.19 | 20 | Säkringsmateriel
2000160 | PASSKONTAKT 63A | 4.49 | 24 | st | 107.76 | 20 | Säkringsmateriel
2000226 | PASSKONTAKT 6A | 2.24 | 113 | st | 253.12 | 20 | Säkringsmateriel
2000266 | PASSKONTAKT 25A | 3.04 | 13 | st | 39.52 | 20 | Säkringsmateriel
2000316 | PASSKONTAKT 35A | 3.77 | 24 | st | 90.48 | 20 | Säkringsmateriel
2000970 | REDUCERING G III-II | 7.36 | 31 | st | 228.16 | 20 | Säkringsmateriel
2000971 | BOTTENKONTAKT TILL REDUKTIONSB | 177.45 | 3 | st | 532.35 | 20 | Säkringsmateriel
2000972 | REDUKTIONSBLECK DIV-DIII | 72.37 | 22 | st | 1592.14 | 20 | Säkringsmateriel
2001003 | PROPPHUV GIII | 9.89 | 17 | st | 168.13 | 20 | Säkringsmateriel
2001040 | PROPPHUV GIV/4 | 485.41 | 1 | st | 485.41 | 20 | Säkringsmateriel
2010100 | 2AS SÄKRING | 1.5 | 48 | st | 72 | 20 | Säkringsmateriel
2010110 | 4AS SÄKRING | 1.18 | 227 | st | 267.86 | 20 | Säkringsmateriel
2010120 | 6AS SÄKRING | 0.75 | 370 | st | 277.5 | 20 | Säkringsmateriel
2010130 | 10AS SÄKRING | 4.71 | 90 | st | 423.9 | 20 | Säkringsmateriel
2010140 | 16AS SÄKRING | 5.21 | 258 | st | 1344.18 | 20 | Säkringsmateriel
2010150 | 20AS SÄKRING | 6.1 | 255 | st | 1555.5 | 20 | Säkringsmateriel
2010160 | 25AS SÄKRING | 6.1 | 139 | st | 847.9 | 20 | Säkringsmateriel
2010210 | 35AS SÄKRING | 12.08 | 125 | st | 1510 | 20 | Säkringsmateriel
2010220 | 50AS SÄKRING | 13.98 | 205 | st | 2865.9 | 20 | Säkringsmateriel
2010230 | 63 AS SÄKRING | 13.98 | 75 | st | 1048.5 | 20 | Säkringsmateriel
2011450 | 2AT SÄKRING | 3.03 | 5 | st | 15.15 | 20 | Säkringsmateriel
2011454 | 6 AT SÄKRING | 2.71 | 52 | st | 140.92 | 20 | Säkringsmateriel
2011464 | 32 AT SÄKRING | 4.87 | 35 | st | 170.45 | 20 | Säkringsmateriel
2011952 | 4 AT SÄKRING DII | 3.26 | 5 | st | 16.3 | 20 | Säkringsmateriel
2011956 | 10 AT SÄKRING DII | 2.59 | 40 | st | 103.6 | 20 | Säkringsmateriel
2011957 | 13 AT SÄKRING | 2.59 | 35 | st | 90.65 | 20 | Säkringsmateriel
2011958 | 16 AT SÄKRING DII | 2.4 | 80 | st | 192 | 20 | Säkringsmateriel
2011960 | 20 AT SÄKRING DII | 2.62 | 55 | st | 144.1 | 20 | Säkringsmateriel
2011962 | 25 AT SÄKRING DII | 2.62 | 5 | st | 13.1 | 20 | Säkringsmateriel
2011966 | 35 AT SÄKRING DIII | 4.87 | 65 | st | 316.55 | 20 | Säkringsmateriel
2011970 | 50 AT SÄKRING DIII gL/gG | 5.66 | 24 | st | 135.84 | 20 | Säkringsmateriel
2011972 | 63 AT SÄKRING DIII | 5.81 | 22 | st | 127.82 | 20 | Säkringsmateriel
20441460 | GREPPSÄKRING C00/2A 690V | 31.49 | 6 | st | 188.94 | 20 | Säkringsmateriel
20441480 | GREPPSÄKRING C00/4A 690V | 31.49 | 2 | st | 62.98 | 20 | Säkringsmateriel
2044165 | GREPPSÄKRING C000/40A 690V | 61.44 | 3 | st | 184.32 | 20 | Säkringsmateriel
2044259 | GREPPSÄKRING 0/25A 690V | 74.09 | 22 | st | 1629.98 | 20 | Säkringsmateriel
2044263 | GREPPSÄKRING 0/35A 690V | 75.34 | 20 | st | 1506.8 | 20 | Säkringsmateriel
2044267 | GREPPSÄKRING 0/50A 690V | 75.34 | 9 | st | 678.06 | 20 | Säkringsmateriel
2044271 | GREPPSÄKRING 0/80A 690V | 78 | 15 | st | 1170 | 20 | Säkringsmateriel
2044273 | GREPPSÄKRING 0/100A 690V | 103.9 | 3 | st | 311.7 | 20 | Säkringsmateriel
2044359 | GREPPSÄKRING 1/35A 690V | 114.85 | 12 | st | 1378.2 | 20 | Säkringsmateriel
2044363 | GREPPSÄKRING 1/50A 690V | 114.85 | 3 | st | 344.55 | 20 | Säkringsmateriel
2044369 | GREPPSÄKRING 1/100A 690V | 119.66 | 10 | st | 1196.6 | 20 | Säkringsmateriel
2044371 | GREPPSÄKRING 1/125A 690V | 124.11 | 18 | st | 2233.98 | 20 | Säkringsmateriel
2044465 | GREPPSÄKRING 2/160A 690V | 168.96 | 9 | st | 1520.64 | 20 | Säkringsmateriel
2044467 | GREPPSÄKRING 2/200A 690V | 168.96 | 9 | st | 1520.64 | 20 | Säkringsmateriel
2044469 | GREPPSÄKRING 2/225A 690V | 177.26 | 16 | st | 2836.16 | 20 | Säkringsmateriel
2044473 | GREPPSÄKRING 2/315A 690V | 195.06 | 3 | st | 585.18 | 20 | Säkringsmateriel
2044475 | GREPPSÄKRING 2/355A 690V | 195.06 | 3 | st | 585.18 | 20 | Säkringsmateriel
2044551 | GREPPSÄKRING 3/315A 690V | 263.89 | 15 | st | 3958.35 | 20 | Säkringsmateriel
2044555 | GREPPSÄKRING 3/400A 690V | 263.89 | 15 | st | 3958.35 | 20 | Säkringsmateriel
2044559 | GREPPSÄKRING 3/500A 690V | 263.89 | 6 | st | 1583.34 | 20 | Säkringsmateriel
2044560 | GREPPSÄKRING 3/630A 690V | 140.17 | 9 | st | 1261.53 | 20 | Säkringsmateriel
20446620 | GREPPSÄKRING 4/800A 690V | 291.04 | 6 | st | 1746.24 | 20 | Säkringsmateriel
2040328 | Knivsäkring NH-1C 80A 500V | 46.21 | 38 | st | 1755.98 | 20 | Säkringsmateriel
2044128 | GREPPSÄKRING C00/160A 500V | 72.42 | 13 | st | 941.46 | 20 | Säkringsmateriel
2044153 | GREPPSÄKRING C000/10A 690V | 60.85 | 6 | st | 365.1 | 20 | Säkringsmateriel
2044155 | GREPPSÄKRING C000/16A 690V | 60.85 | 5 | st | 304.25 | 20 | Säkringsmateriel
2044157 | GREPPSÄKRING C000/20A 690V | 60.85 | 9 | st | 547.65 | 20 | Säkringsmateriel
2044163 | GREPPSÄKRING C000/35A 690V | 60.85 | 5 | st | 304.25 | 20 | Säkringsmateriel
2044167 | GREPPSÄKRING C000/50A 690V | 61.44 | 3 | st | 184.32 | 20 | Säkringsmateriel
2044169 | GREPPSÄKRING C000/63A 690V | 43 | 12 | st | 516 | 20 | Säkringsmateriel
2044171 | GREPPSÄKRING C000/80A 690V | 43 | 6 | st | 258 | 20 | Säkringsmateriel
2044173 | GREPPSÄKRING C00/100A 690V | 61.44 | 9 | st | 552.96 | 20 | Säkringsmateriel
2044269 | GREPPSÄKRING 0/63A 690V | 75.34 | 12 | st | 904.08 | 20 | Säkringsmateriel
2044275 | GREPPSÄKRING 0/125A 690V | 111.41 | 6 | st | 668.46 | 20 | Säkringsmateriel
2044277 | GREPPSÄKRING 0/160A 690V | 111.41 | 4 | st | 445.64 | 20 | Säkringsmateriel
2044332 | 1/315A GREPPSÄKRING 500V | 109.36 | 6 | st | 656.16 | 20 | Säkringsmateriel
2044365 | GREPPSÄKRING 1/63A 690V | 119.66 | 9 | st | 1076.94 | 20 | Säkringsmateriel
2044367 | GREPPSÄKRING 1/80A 690V | 119.66 | 6 | st | 717.96 | 20 | Säkringsmateriel
2044373 | GREPPSÄKRING 1/160A 690V | 86.88 | 9 | st | 781.92 | 20 | Säkringsmateriel
2044375 | GREPPSÄKRING 1/200A 690V | 86.88 | 6 | st | 521.28 | 20 | Säkringsmateriel
2044379 | GREPPSÄKRING 1/250A 690V | 124.64 | 9 | st | 1121.76 | 20 | Säkringsmateriel
2044463 | GREPPSÄKRING 2/125A 690V | 168.96 | 6 | st | 1013.76 | 20 | Säkringsmateriel
2044471 | GREPPSÄKRING 2/250A 690V | 177.26 | 5 | st | 886.3 | 20 | Säkringsmateriel
2046220 | 0/100A KNIVSÄKRING | 49.05 | 3 | st | 147.15 | 20 | Säkringsmateriel
2046222 | 0/125A KNIVSÄKRING | 49.05 | 6 | st | 294.3 | 20 | Säkringsmateriel
2046224 | 0/160A KNIVSÄKRING | 52.9 | 8 | st | 423.2 | 20 | Säkringsmateriel
2046424 | 2/160A KNIVSÄKRING | 108.01 | 3 | st | 324.03 | 20 | Säkringsmateriel
2046426 | 2/200A KNIVSÄKRING | 108.01 | 3 | st | 324.03 | 20 | Säkringsmateriel
2046432 | 2/315A KNIVSÄKRING | 124.54 | 6 | st | 747.24 | 20 | Säkringsmateriel
2051208 | 00/20A GREPPSÄKRING | 25.09 | 11 | st | 275.99 | 20 | Säkringsmateriel
2051310 | 0/25 A GREPPSÄKRING | 41.94 | 20 | st | 838.8 | 20 | Säkringsmateriel
2051316 | 0/63 A KNIVSÄKRING | 41.94 | 6 | st | 251.64 | 20 | Säkringsmateriel
2051318 | 0/80 A KNIVSÄKRING | 41.94 | 7 | st | 293.58 | 20 | Säkringsmateriel
2051320 | 0/100 A KNIVSÄKRING | 41.94 | 3 | st | 125.82 | 20 | Säkringsmateriel
2051326 | 0/200A KNIVSÄKRING | 89.88 | 3 | st | 269.64 | 20 | Säkringsmateriel
2051330 | 0/250A KNIVSÄKRING | 89.88 | 6 | st | 539.28 | 20 | Säkringsmateriel
2051414 | 1/50A GREPPSÄKRING | 44.19 | 14 | st | 618.66 | 20 | Säkringsmateriel
2051420 | 1/100 A KNIVSÄKRING | 44.19 | 2 | st | 88.38 | 20 | Säkringsmateriel
2051430 | 1/250 A KNIVSÄKRING | 49.81 | 3 | st | 149.43 | 20 | Säkringsmateriel
2051522 | 2/125A GREPPSÄKRING | 68.53 | 15 | st | 1027.95 | 20 | Säkringsmateriel
2051632 | 3/315 A KNIVSÄKRING | 130.33 | 8 | st | 1042.64 | 20 | Säkringsmateriel
2051636 | 3/400 A KNIVSÄKRING | 130.33 | 5 | st | 651.65 | 20 | Säkringsmateriel
2051640 | 3/500 A KNIVSÄKRING | 137.82 | 6 | st | 826.92 | 20 | Säkringsmateriel
2051642 | 3/630A KNIVSÄKRING | 137.82 | 6 | st | 826.92 | 20 | Säkringsmateriel
2053075 | BERÖRINGSSKYDD 00 1,3-P 3NX3115 | 15.55 | 9 | st | 139.95 | 20 | Säkringsmateriel
2053076 | BERÖRINGSSKYDD 00 IP2X 3NX3116 | 9.69 | 7 | st | 67.83 | 20 | Säkringsmateriel
C228461 | Knivsäkring NH-00C 125 A 690V | 104.03 | 6 | st | 624.18 | C2 | Tillfälliga gemensamma paketerbjudanden
20013330 | CYLINDERSÄKRING 30AT 10X38 FR1 | 40.66 | 5 | st | 203.3 | 20 | Säkringsmateriel
2030002 | FINSÄKRING 5X20 50MA SNABB | 3.79 | 20 | st | 75.8 | 20 | Säkringsmateriel
2030003 | FINSÄKRING 5X20 80MA SNABB | 3.79 | 40 | st | 151.6 | 20 | Säkringsmateriel
2030005 | FINSÄKRING 5X20 100MA SNABB | 3.79 | 8 | st | 30.32 | 20 | Säkringsmateriel
2030006 | FINSÄKRING 5X20 125MA SNABB | 3.79 | 80 | st | 303.2 | 20 | Säkringsmateriel
2030007 | FINSÄKRING 5X20 160MA SNABB | 3.79 | 40 | st | 151.6 | 20 | Säkringsmateriel
2030009 | FINSÄKRING 5X20 250MA SNABB | 0.86 | 7 | st | 6.02 | 20 | Säkringsmateriel
2030010 | FINSÄKRING 5X20 315MA SNABB | 24.71 | 8 | st | 197.68 | 20 | Säkringsmateriel
2030011 | FINSÄKRING 5X20 400MA SNABB | 3.79 | 18 | st | 68.22 | 20 | Säkringsmateriel
2030012 | FINSÄKRING 5X20 500MA SNABB MI | 4.76 | 30 | st | 142.8 | 20 | Säkringsmateriel
2030013 | FINSÄKRING 5X20 630MA SNABB | 0.94 | 36 | st | 33.84 | 20 | Säkringsmateriel
2030014 | FINSÄKRING 5X20 800MA SNABB | 3.79 | 20 | st | 75.8 | 20 | Säkringsmateriel
2030024 | FINSÄKRING 5X20 2,5A SNABB | 1.07 | 93 | st | 99.51 | 20 | Säkringsmateriel
2030025 | FINSÄKRING 5X20 3,15A SNABB | 0.97 | 14 | st | 13.58 | 20 | Säkringsmateriel
2030026 | FINSÄKRING 5X20 4,0A SNABB | 1.07 | 9 | st | 9.63 | 20 | Säkringsmateriel
2030027 | FINSÄKRING 5X20 5,0A SNABB | 1.07 | 150 | st | 160.5 | 20 | Säkringsmateriel
2030029 | FINSÄKRING 5X20 8A SNABB | 3.79 | 40 | st | 151.6 | 20 | Säkringsmateriel
2030201 | FINSÄKRING 5X20 50 MA TRÖG | 1.64 | 26 | st | 42.64 | 20 | Säkringsmateriel
2030202 | FINSÄKRING 5X20 63MA TRÖG | 2.14 | 50 | st | 107 | 20 | Säkringsmateriel
2030203 | FINSÄKRING 5X20 80 MA TRÖG | 1.64 | 20 | st | 32.8 | 20 | Säkringsmateriel
2030206 | FINSÄKRING 5X20 125 MA TRÖG | 1.5 | 40 | st | 60 | 20 | Säkringsmateriel
2030207 | FINSÄKRING 5X20 160 MA TRÖG | 1.5 | 200 | st | 300 | 20 | Säkringsmateriel
2030208 | FINSÄKRING 5X20 200 MA TRÖG 30 | 2.48 | 23 | st | 57.04 | 20 | Säkringsmateriel
2030209 | FINSÄKRING 5X20 250 MA TRÖG | 2.35 | 10 | st | 23.5 | 20 | Säkringsmateriel
2030210 | FINSÄKRING 5X20 315 MA TRÖG | 1.33 | 12 | st | 15.96 | 20 | Säkringsmateriel
2030211 | FINSÄKRING 5X20 400 MA TRÖG | 1.5 | 70 | st | 105 | 20 | Säkringsmateriel
2030212 | FINSÄKRING 5X20 500 MA TRÖG 30 | 1.22 | 35 | st | 42.7 | 20 | Säkringsmateriel
2030213 | FINSÄKRING 5X20 630 MA TRÖG | 1.28 | 190 | st | 243.2 | 20 | Säkringsmateriel
2030214 | FINSÄKRING 5X20 800 MA TRÖG 200386 | 1.61 | 38 | st | 61.18 | 20 | Säkringsmateriel
2030220 | FINSÄKRING 5X20 1 A TRÖG 30 03 87 | 1.16 | 119 | st | 138.04 | 20 | Säkringsmateriel
2030222 | FINSÄKRING 5X20 1,6A TRÖG 30 03 75 | 1.14 | 60 | st | 68.4 | 20 | Säkringsmateriel
2030223 | FINSÄKRING 5X20 2 A TRÖG | 4.84 | 30 | st | 145.2 | 20 | Säkringsmateriel
2030224 | FINSÄKRING 5X20 2,5 A TRÖG 30 03 89 | 1.16 | 51 | st | 59.16 | 20 | Säkringsmateriel
2030225 | FINSÄKRING 5X20 3,15 A TRÖG | 1.18 | 3 | st | 3.54 | 20 | Säkringsmateriel
2030226 | FINSÄKRING 5X20 4 A TRÖG | 1.16 | 11 | st | 12.76 | 20 | Säkringsmateriel
2030227 | FINSÄKRING 5X20 5 A TRÖG 300392 | 1.24 | 28 | st | 34.72 | 20 | Säkringsmateriel
2030228 | FINSÄKRING 5X20 6,3 A TRÖG 30 03 93 | 1.14 | 50 | st | 57 | 20 | Säkringsmateriel
2030229 | FINSÄKRING 5X20 8 A TRÖG 30 03 94 | 1.64 | 27 | st | 44.28 | 20 | Säkringsmateriel
2030230 | FINSÄKRING 5X20 10 A TRÖG | 7.1 | 10 | st | 71 | 20 | Säkringsmateriel
2030231 | FINSÄKRING 5X20 16 A TRÖG | 1.17 | 14 | st | 16.38 | 20 | Säkringsmateriel
20000002 | TYRISTORSÄKRING 3NC8431-3C SIEMENS | 936.01 | 9 | st | 8424.09 | 20 | Säkringsmateriel
20031173 | SÄKRINGSELEMENT GII DIN MONT. | 62.92 | 44 | st | 2768.48 | 20 | Säkringsmateriel
20031175 | SÄKRINGSELEMENT GIII DIN MONT. | 78.65 | 1 | st | 78.65 | 20 | Säkringsmateriel
2013003 | Anslagsram A3 AMV | 42.21 | 26 | st | 1097.46 | 20 | Säkringsmateriel
2013034 | Anslagsram A4 AMV | 18.19 | 23 | st | 418.37 | 20 | Säkringsmateriel
2013035 | Anslagsram A5 AMV | 11.93 | 26 | st | 310.18 | 20 | Säkringsmateriel
2013036 | Anslagsram A6 AMV | 9.23 | 23 | st | 212.29 | 20 | Säkringsmateriel
0182730 | FQAR-PG 4X2X0,5 GRÅ NEXANS | 22.12 | 589 | m | 13028.68 | 01 | Styrkabel, en- och fåtrådig
2106003 | Strömställare 1-pol 16A | 130.47 | 1 | st | 130.47 | 21 | Dvärg-, jordfels-, och personskyddsbrytare med tillbehör
2106021 | Växlingsomk 1-p 1-0-2 25A | 147.36 | 3 | st | 442.08 | 21 | Dvärg-, jordfels-, och personskyddsbrytare med tillbehör
2106022 | Växlingsomk 2-p 1-0-2 25A | 277.15 | 5 | st | 1385.75 | 21 | Dvärg-, jordfels-, och personskyddsbrytare med tillbehör
2106038 | Huvudbrytare 63A 3-pol | 344.08 | 2 | st | 688.16 | 21 | Dvärg-, jordfels-, och personskyddsbrytare med tillbehör
2106105 | Dvärgbr B 1-P 13A 6kA | 39.61 | 12 | st | 475.32 | 21 | Dvärg-, jordfels-, och personskyddsbrytare med tillbehör
2106213 | Dvärgbr C 1-P 6A 6kA | 44.01 | 7 | st | 308.07 | 21 | Dvärg-, jordfels-, och personskyddsbrytare med tillbehör
2106219 | Dvärgbr C 1-P 13A 6kA | 39 | 27 | st | 1053 | 21 | Dvärg-, jordfels-, och personskyddsbrytare med tillbehör
2106225 | Dvärgbr C 1-P 25A 6kA | 82.46 | 2 | st | 164.92 | 21 | Dvärg-, jordfels-, och personskyddsbrytare med tillbehör
2106227 | Dvärgbr C 1-P 32A 6kA | 94.64 | 3 | st | 283.92 | 21 | Dvärg-, jordfels-, och personskyddsbrytare med tillbehör
2106297 | Dvärgbr C 3-P 10A 6kA | 201.44 | 4 | st | 805.76 | 21 | Dvärg-, jordfels-, och personskyddsbrytare med tillbehör
2106303 | Dvärgbr C 3-P 20A 6kA | 260.93 | 4 | st | 1043.72 | 21 | Dvärg-, jordfels-, och personskyddsbrytare med tillbehör
2106305 | Dvärgbr C 3-P 25A 6kA | 294.72 | 3 | st | 884.16 | 21 | Dvärg-, jordfels-, och personskyddsbrytare med tillbehör
2106307 | Dvärgbr C 3-P 32A 6kA | 298.11 | 5 | st | 1490.55 | 21 | Dvärg-, jordfels-, och personskyddsbrytare med tillbehör
2106404 | Dvärgbr B 1-P 13A 6kA | 41.99 | 3 | st | 125.97 | 21 | Dvärg-, jordfels-, och personskyddsbrytare med tillbehör
2106558 | Dvärgbr C 3-P 63A 6kA | 771.29 | 2 | st | 1542.58 | 21 | Dvärg-, jordfels-, och personskyddsbrytare med tillbehör
2106823 | Dvärgbr ind C-kar 10kA 20A 1-p | 136.54 | 16 | st | 2184.64 | 21 | Dvärg-, jordfels-, och personskyddsbrytare med tillbehör
2106825 | Dvärgbr ind C-kar 10kA 25A 1-p | 150.07 | 10 | st | 1500.7 | 21 | Dvärg-, jordfels-, och personskyddsbrytare med tillbehör
2106833 | Dvärgbr ind C-kar 10kA 63A 1-p | 214.96 | 8 | st | 1719.68 | 21 | Dvärg-, jordfels-, och personskyddsbrytare med tillbehör
2108307 | Hjälpkontakt för Automatsäkrin | 146.69 | 1 | st | 146.69 | 21 | Dvärg-, jordfels-, och personskyddsbrytare med tillbehör
2108308 | Signal/hjälpkontakt för Automa | 181.85 | 3 | st | 545.55 | 21 | Dvärg-, jordfels-, och personskyddsbrytare med tillbehör
2108311 | Hjälp- o signalkontakt / Adapt | 287.3 | 7 | st | 2011.1 | 21 | Dvärg-, jordfels-, och personskyddsbrytare med tillbehör
2108560 | Fasskena 3-fas 6M gaffel | 55.43 | 3 | st | 166.29 | 21 | Dvärg-, jordfels-, och personskyddsbrytare med tillbehör
2108580 | Fasskena 1-fas 10kV 12mod | 58.21 | 5 | st | 291.05 | 21 | Dvärg-, jordfels-, och personskyddsbrytare med tillbehör
2108587 | Fasskena 3-fas 10kV12mod | 58.46 | 1 | st | 58.46 | 21 | Dvärg-, jordfels-, och personskyddsbrytare med tillbehör
2108601 | Ändstycke 1-fasskena gaffel | 12.44 | 20 | st | 248.8 | 21 | Dvärg-, jordfels-, och personskyddsbrytare med tillbehör
2108602 | Ändstycke 3-fasskena gaffel | 10.95 | 14 | st | 153.3 | 21 | Dvärg-, jordfels-, och personskyddsbrytare med tillbehör
2108632 | Låsbygel för Automatsäkring | 70.98 | 11 | st | 780.78 | 21 | Dvärg-, jordfels-, och personskyddsbrytare med tillbehör
2108636 | Ber skydd fasskena 5 mod | 56.11 | 5.6 | fp | 314.216 | 21 | Dvärg-, jordfels-, och personskyddsbrytare med tillbehör
2108781 | Jordat uttag 10/16A | 116.27 | 5 | st | 581.35 | 21 | Dvärg-, jordfels-, och personskyddsbrytare med tillbehör
2163662 | Jordf br 4-P 63A 30mA | 734.11 | 1 | st | 734.11 | 21 | Dvärg-, jordfels-, och personskyddsbrytare med tillbehör
2163812 | Jordf br 2-P 25A 30mA, QC | 379.23 | 2 | st | 758.46 | 21 | Dvärg-, jordfels-, och personskyddsbrytare med tillbehör
2163835 | HAGER JFBR.INSTRUKTION CZ010 | 66.73 | 80 | st | 5338.4 | 21 | Dvärg-, jordfels-, och personskyddsbrytare med tillbehör
2180812 | Nollplint 11 ansl. K165 | 81.12 | 5 | st | 405.6 | 21 | Dvärg-, jordfels-, och personskyddsbrytare med tillbehör
2281049 | Extra n& j Gamma 13m bredd | 181.85 | 2 | st | 363.7 | 22 | Mätarskåp, mätartavlor och normkapslingar. Fördelningssystem IP20-IP40
2281060 | Minikapsl. 1 Rad, 2 mod | 56.3 | 6 | st | 337.8 | 22 | Mätarskåp, mätartavlor och normkapslingar. Fördelningssystem IP20-IP40
2281061 | Minikapsl. 1 Rad, 4 mod | 60.64 | 1 | st | 60.64 | 22 | Mätarskåp, mätartavlor och normkapslingar. Fördelningssystem IP20-IP40
2281062 | Minikapsl. 1 Rad, 6 mod | 69.64 | 2 | st | 139.28 | 22 | Mätarskåp, mätartavlor och normkapslingar. Fördelningssystem IP20-IP40
2281063 | Minikapsl. 1 Rad, 8 mod | 104.79 | 2 | st | 209.58 | 22 | Mätarskåp, mätartavlor och normkapslingar. Fördelningssystem IP20-IP40
2281470 | Extra noll & jordskena Vector, | 210.91 | 1 | st | 210.91 | 22 | Mätarskåp, mätartavlor och normkapslingar. Fördelningssystem IP20-IP40
2281485 | N plint ,5x16mm2+17x4mm2 | 79.09 | 1 | st | 79.09 | 22 | Mätarskåp, mätartavlor och normkapslingar. Fördelningssystem IP20-IP40
2281560 | Kapsl inf gips 1R 12M volta | 780.07 | 1 | st | 780.07 | 22 | Mätarskåp, mätartavlor och normkapslingar. Fördelningssystem IP20-IP40
2281572 | Inbyggnadsram med dörr, 3 Rad | 922.7 | 1 | st | 922.7 | 22 | Mätarskåp, mätartavlor och normkapslingar. Fördelningssystem IP20-IP40
2281590 | Nyckel lås för volta | 394.77 | 1 | st | 394.77 | 22 | Mätarskåp, mätartavlor och normkapslingar. Fördelningssystem IP20-IP40
2281709 | Täckremsa 12 mod | 42.65 | 6 | st | 255.9 | 22 | Mätarskåp, mätartavlor och normkapslingar. Fördelningssystem IP20-IP40
2281726 | Ritningsficka A4 plast | 40.29 | 7 | st | 282.03 | 22 | Mätarskåp, mätartavlor och normkapslingar. Fördelningssystem IP20-IP40
2281727 | HAGER PLASTFICKA GRUPPFÖRT. A5 | 232.53 | 20 | st | 4650.6 | 22 | Mätarskåp, mätartavlor och normkapslingar. Fördelningssystem IP20-IP40
2281747 | GRUPPNUMMERKARTA 1-60 | 19.41 | 10 | st | 194.1 | 22 | Mätarskåp, mätartavlor och normkapslingar. Fördelningssystem IP20-IP40
2290832 | Kapsling förmonterad 3x13 m. | 1896.78 | 2 | st | 3793.56 | 22 | Mätarskåp, mätartavlor och normkapslingar. Fördelningssystem IP20-IP40
2290851 | HAGER KAPS. GD26SD PLÅTFRONT | 335.3 | 1 | st | 335.3 | 22 | Mätarskåp, mätartavlor och normkapslingar. Fördelningssystem IP20-IP40
2290936 | Kapsling 2X13 m i plast | 254.84 | 1 | st | 254.84 | 22 | Mätarskåp, mätartavlor och normkapslingar. Fördelningssystem IP20-IP40
2290940 | Kapsling 2x13 m i plåt | 885.52 | 1 | st | 885.52 | 22 | Mätarskåp, mätartavlor och normkapslingar. Fördelningssystem IP20-IP40
2290943 | Kapsling 1X18 m i plast | 361.65 | 1 | st | 361.65 | 22 | Mätarskåp, mätartavlor och normkapslingar. Fördelningssystem IP20-IP40
2290945 | Kapsling 3X18 m i plast | 708.41 | 2 | st | 1416.82 | 22 | Mätarskåp, mätartavlor och normkapslingar. Fördelningssystem IP20-IP40
2290951 | Dörr vit till GD113S | 174.4 | 1 | st | 174.4 | 22 | Mätarskåp, mätartavlor och normkapslingar. Fördelningssystem IP20-IP40
2290952 | Dörr vit till GD213S | 221.71 | 2 | st | 443.42 | 22 | Mätarskåp, mätartavlor och normkapslingar. Fördelningssystem IP20-IP40
2290954 | Dörr vit till GD413S | 318.39 | 2 | st | 636.78 | 22 | Mätarskåp, mätartavlor och normkapslingar. Fördelningssystem IP20-IP40
2290958 | Dörr transp till GD413S | 327.85 | 3 | st | 983.55 | 22 | Mätarskåp, mätartavlor och normkapslingar. Fördelningssystem IP20-IP40
2290959 | Dörr vit till GD118S | 265.66 | 1 | st | 265.66 | 22 | Mätarskåp, mätartavlor och normkapslingar. Fördelningssystem IP20-IP40
2290960 | Dörr vit till GD218S | 344.74 | 1 | st | 344.74 | 22 | Mätarskåp, mätartavlor och normkapslingar. Fördelningssystem IP20-IP40
2290961 | Dörr vit till GD318S | 433.31 | 1 | st | 433.31 | 22 | Mätarskåp, mätartavlor och normkapslingar. Fördelningssystem IP20-IP40
2146436 | AUTOMAT 10AC 1-POL | 26.54 | 21 | st | 557.34 | 21 | Dvärg-, jordfels-, och personskyddsbrytare med tillbehör
2146440 | AUTOMAT 16AC 1-POL | 26.54 | 19 | st | 504.26 | 21 | Dvärg-, jordfels-, och personskyddsbrytare med tillbehör
2146442 | AUTOMAT 20AC 1-POL | 26.54 | 20 | st | 530.8 | 21 | Dvärg-, jordfels-, och personskyddsbrytare med tillbehör
2146444 | AUTOMAT 25AC 1-POL | 26.54 | 18 | st | 477.72 | 21 | Dvärg-, jordfels-, och personskyddsbrytare med tillbehör
2146446 | AUTOMAT 32AC 1-POL | 26.54 | 7 | st | 185.78 | 21 | Dvärg-, jordfels-, och personskyddsbrytare med tillbehör
2146476 | AUTOMAT 10AC 2-POL | 52.93 | 1 | st | 52.93 | 21 | Dvärg-, jordfels-, och personskyddsbrytare med tillbehör
2146520 | AUTOMAT 16AC 3-POL | 79.38 | 3 | st | 238.14 | 21 | Dvärg-, jordfels-, och personskyddsbrytare med tillbehör
2146522 | AUTOMAT 20AC 3-POL | 79.38 | 4 | st | 317.52 | 21 | Dvärg-, jordfels-, och personskyddsbrytare med tillbehör
2146524 | AUTOMAT 25AC 3-POL | 79.38 | 3 | st | 238.14 | 21 | Dvärg-, jordfels-, och personskyddsbrytare med tillbehör
2146526 | AUTOMAT 32AC 3-POL | 79.38 | 2 | st | 158.76 | 21 | Dvärg-, jordfels-, och personskyddsbrytare med tillbehör
2154412 | 1-FASSKENA 12 MOD G-1L-210/10 | 14.98 | 18 | st | 269.64 | 21 | Dvärg-, jordfels-, och personskyddsbrytare med tillbehör
2112067 | Dvärgbrytare Ic60N 3P C2A | 248.29 | 2 | st | 496.58 | 21 | Dvärg-, jordfels-, och personskyddsbrytare med tillbehör
2112125 | Dvärgbrytare Ic60H 1P C4A | 74.15 | 2 | st | 148.3 | 21 | Dvärg-, jordfels-, och personskyddsbrytare med tillbehör
2112128 | Dvärgbrytare Ic60H 1P C10A | 48.31 | 4 | st | 193.24 | 21 | Dvärg-, jordfels-, och personskyddsbrytare med tillbehör
2112435 | Hjälpkontakt Iof Ansl Under | 98.23 | 5 | st | 491.15 | 21 | Dvärg-, jordfels-, och personskyddsbrytare med tillbehör
2114763 | ÄNDSKYDD 2/3P FASSKENA 16MM2 S | 4.64 | 24 | st | 111.36 | 21 | Dvärg-, jordfels-, och personskyddsbrytare med tillbehör
2114804 | HUVUDBRYTARE 40A MED KABLAGE S15152 | 214.51 | 2 | st | 429.02 | 21 | Dvärg-, jordfels-, och personskyddsbrytare med tillbehör
2164982 | Personskbr B10A 30Ma Ac 6Ka | 448.33 | 1 | st | 448.33 | 21 | Dvärg-, jordfels-, och personskyddsbrytare med tillbehör
2184842 | Miniopale 2Mod | 35.58 | 1 | st | 35.58 | 21 | Dvärg-, jordfels-, och personskyddsbrytare med tillbehör
2184846 | Miniopale 6Mod | 81.27 | 2 | st | 162.54 | 21 | Dvärg-, jordfels-, och personskyddsbrytare med tillbehör
2184848 | Miniopale 8Mod | 84.64 | 1 | st | 84.64 | 21 | Dvärg-, jordfels-, och personskyddsbrytare med tillbehör
2236401 | Normkapsling Inf Pragma 2X13 | 547.14 | 1 | st | 547.14 | 22 | Mätarskåp, mätartavlor och normkapslingar. Fördelningssystem IP20-IP40
2236409 | Normkapsling Inf Pragma 2X24 | 1482.27 | 1 | st | 1482.27 | 22 | Mätarskåp, mätartavlor och normkapslingar. Fördelningssystem IP20-IP40
2289134 | VIT DÖRR FÖR OPALE 1 RAD 13421 | 47.94 | 1 | st | 47.94 | 22 | Mätarskåp, mätartavlor och normkapslingar. Fördelningssystem IP20-IP40
2289135 | VIT DÖRR DÖRR OPALE 2 RAD 13422 | 68.53 | 1 | st | 68.53 | 22 | Mätarskåp, mätartavlor och normkapslingar. Fördelningssystem IP20-IP40
2289136 | DÖRR VIT FÖR 3RAD KAPSL 13423 | 87.26 | 3 | st | 261.78 | 22 | Mätarskåp, mätartavlor och normkapslingar. Fördelningssystem IP20-IP40
2289137 | DÖRR VIT FÖR 4 RAD KAPSL 13424 | 107.11 | 3 | st | 321.33 | 22 | Mätarskåp, mätartavlor och normkapslingar. Fördelningssystem IP20-IP40
2289142 | N + PE SKENA FÖR OPALE 13480 | 100.74 | 1 | st | 100.74 | 22 | Mätarskåp, mätartavlor och normkapslingar. Fördelningssystem IP20-IP40
2289148 | TÄCKBRICKOR 5 MOD 13387 1FP 10ST | 36.14 | 19 | st | 686.66 | 22 | Mätarskåp, mätartavlor och normkapslingar. Fördelningssystem IP20-IP40
2112039 | Dvärgbrytare Ic60N 1P C4A | 58.42 | 1 | st | 58.42 | 21 | Dvärg-, jordfels-, och personskyddsbrytare med tillbehör
2112040 | Dvärgbrytare Ic60N 1P C 6A | 45.31 | 3 | st | 135.93 | 21 | Dvärg-, jordfels-, och personskyddsbrytare med tillbehör
2112041 | Dvärgbrytare Ic60N 1P C10A | 38.2 | 2 | st | 76.4 | 21 | Dvärg-, jordfels-, och personskyddsbrytare med tillbehör
2112045 | Dvärgbrytare Ic60N 1P C25A | 46.06 | 3 | st | 138.18 | 21 | Dvärg-, jordfels-, och personskyddsbrytare med tillbehör
2112052 | Dvärgbrytare Ic60N 2P C2A | 176.76 | 5 | st | 883.8 | 21 | Dvärg-, jordfels-, och personskyddsbrytare med tillbehör
2112054 | Dvärgbrytare Ic60N 2P C4A | 176.76 | 1 | st | 176.76 | 21 | Dvärg-, jordfels-, och personskyddsbrytare med tillbehör
2112057 | Dvärgbrytare Ic60N 2P C13A | 115.35 | 1 | st | 115.35 | 21 | Dvärg-, jordfels-, och personskyddsbrytare med tillbehör
2112058 | Dvärgbrytare Ic60N 2P C16A | 115.35 | 4 | st | 461.4 | 21 | Dvärg-, jordfels-, och personskyddsbrytare med tillbehör
2112060 | Dvärgbrytare Ic60N 2P C25A | 138.57 | 4 | st | 554.28 | 21 | Dvärg-, jordfels-, och personskyddsbrytare med tillbehör
2112071 | Dvärgbrytare Ic60N 3P C10A | 161.04 | 2 | st | 322.08 | 21 | Dvärg-, jordfels-, och personskyddsbrytare med tillbehör
2112072 | Dvärgbrytare Ic60N 3P C13A | 161.04 | 3 | st | 483.12 | 21 | Dvärg-, jordfels-, och personskyddsbrytare med tillbehör
2142021 | 13A 1-POL C 6KA GARO MCB | 20.63 | 1 | st | 20.63 | 21 | Dvärg-, jordfels-, och personskyddsbrytare med tillbehör
2142673 | GARO AUTOMATSÄKRING C-16A 6 KA | 20.38 | 1 | st | 20.38 | 21 | Dvärg-, jordfels-, och personskyddsbrytare med tillbehör
2142849 | Ö-KOPPLINGSBYG 3F 125/10 | 25.74 | 3 | st | 77.22 | 21 | Dvärg-, jordfels-, och personskyddsbrytare med tillbehör
2142856 | HUVUDBR 80A 3P | 169.21 | 1 | st | 169.21 | 21 | Dvärg-, jordfels-, och personskyddsbrytare med tillbehör
2178171 | NEUTRAL PLINT 7 B | 24.45 | 3 | st | 73.35 | 21 | Dvärg-, jordfels-, och personskyddsbrytare med tillbehör
2178172 | JORDPLINT PE7 G | 23.8 | 3 | st | 71.4 | 21 | Dvärg-, jordfels-, och personskyddsbrytare med tillbehör
22350723 | DÖRR HÖGER NIM/NUM 3-75 INKL G | 85.6 | 2 | st | 171.2 | 22 | Mätarskåp, mätartavlor och normkapslingar. Fördelningssystem IP20-IP40
2260360 | ANSL KLAMMER 35-5 | 21.27 | 3 | st | 63.81 | 22 | Mätarskåp, mätartavlor och normkapslingar. Fördelningssystem IP20-IP40
2260362 | ANSL KLAMMER 70-5 | 29.74 | 1 | st | 29.74 | 22 | Mätarskåp, mätartavlor och normkapslingar. Fördelningssystem IP20-IP40
2260420 | SÄKR ELEMENT DII 1P | 49.06 | 2 | st | 98.12 | 22 | Mätarskåp, mätartavlor och normkapslingar. Fördelningssystem IP20-IP40
2270620 | POTENTIALPLINT MÄTARSKÅP | 83.22 | 1 | st | 83.22 | 22 | Mätarskåp, mätartavlor och normkapslingar. Fördelningssystem IP20-IP40
2270649 | OMBYGGNADSSATS 25-63A | 613.98 | 1 | st | 613.98 | 22 | Mätarskåp, mätartavlor och normkapslingar. Fördelningssystem IP20-IP40
2270651 | FÄSTBYGEL | 207.11 | 1 | st | 207.11 | 22 | Mätarskåp, mätartavlor och normkapslingar. Fördelningssystem IP20-IP40
2270691 | TELELÅDA | 282.07 | 2 | st | 564.14 | 22 | Mätarskåp, mätartavlor och normkapslingar. Fördelningssystem IP20-IP40
2270881 | MONT PLÅT RJ45 | 138.75 | 1 | st | 138.75 | 22 | Mätarskåp, mätartavlor och normkapslingar. Fördelningssystem IP20-IP40
2270887 | PANEL TILL BREDBANDSCENTRAL GARO | 182.53 | 1 | st | 182.53 | 22 | Mätarskåp, mätartavlor och normkapslingar. Fördelningssystem IP20-IP40
2270940 | PLASTCENTRAL UPL 1R 13M | 185.89 | 1 | st | 185.89 | 22 | Mätarskåp, mätartavlor och normkapslingar. Fördelningssystem IP20-IP40
2270970 | NIM 3-75 NORMKAPSL.INF METALL | 1109.07 | 1 | st | 1109.07 | 22 | Mätarskåp, mätartavlor och normkapslingar. Fördelningssystem IP20-IP40
2270980 | CHASSIKOPPL B-LÅDA H488 | 118.18 | 1 | st | 118.18 | 22 | Mätarskåp, mätartavlor och normkapslingar. Fördelningssystem IP20-IP40
2290047 | BOTTENLÅDA 3R 75M | 211.87 | 1 | st | 211.87 | 22 | Mätarskåp, mätartavlor och normkapslingar. Fördelningssystem IP20-IP40
2109742 | AUTOMAT 3P 10A B 6KA | 255.36 | 1 | st | 255.36 | 21 | Dvärg-, jordfels-, och personskyddsbrytare med tillbehör
2109822 | AUTOMAT 1P 20A C 6KA | 54.16 | 12 | st | 649.92 | 21 | Dvärg-, jordfels-, och personskyddsbrytare med tillbehör
2109824 | AUTOMAT 1P 25A C 6KA | 59.79 | 8 | st | 478.32 | 21 | Dvärg-, jordfels-, och personskyddsbrytare med tillbehör
2109896 | AUTOMAT 3P 10A C 6KA | 255.36 | 1 | st | 255.36 | 21 | Dvärg-, jordfels-, och personskyddsbrytare med tillbehör
2111550 | LÅSANORDING | 37.97 | 2 | st | 75.94 | 21 | Dvärg-, jordfels-, och personskyddsbrytare med tillbehör
2111615 | 3FAS SKENA 12M STIFT | 64.01 | 41 | st | 2624.41 | 21 | Dvärg-, jordfels-, och personskyddsbrytare med tillbehör
2111758 | BRYTARE 1-0-2 LEGRAND | 141.94 | 3 | st | 425.82 | 21 | Dvärg-, jordfels-, och personskyddsbrytare med tillbehör
2100400 | DVÄRGBRYTARE#S201 B6 | 44.41 | 5 | st | 222.05 | 21 | Dvärg-, jordfels-, och personskyddsbrytare med tillbehör
2100404 | DVÄRGBRYTARE#S201-B 13 | 36.92 | 1 | st | 36.92 | 21 | Dvärg-, jordfels-, och personskyddsbrytare med tillbehör
2100408 | DVÄRGBRYTARE#S201 B20 | 49.11 | 1 | st | 49.11 | 21 | Dvärg-, jordfels-, och personskyddsbrytare med tillbehör
2100448 | DVÄRGBRYTARE#S203 B20 | 279.27 | 3 | st | 837.81 | 21 | Dvärg-, jordfels-, och personskyddsbrytare med tillbehör
2100516 | DVÄRGBRYTARE S201-C 10 | 36.92 | 14 | st | 516.88 | 21 | Dvärg-, jordfels-, och personskyddsbrytare med tillbehör
2100520 | DVÄRGBRYTARE#S201 C16 | 36.92 | 9 | st | 332.28 | 21 | Dvärg-, jordfels-, och personskyddsbrytare med tillbehör
2100522 | DVÄRGBRYTARE#S201 C20 | 49.11 | 1 | st | 49.11 | 21 | Dvärg-, jordfels-, och personskyddsbrytare med tillbehör
2100602 | DVÄRGBRYTARE#S203-C 20 | 277.67 | 1 | st | 277.67 | 21 | Dvärg-, jordfels-, och personskyddsbrytare med tillbehör
2101209 | DVÄRGBR 1-POL S201M-C13 2CDS2 | 41.34 | 10 | st | 413.4 | 21 | Dvärg-, jordfels-, och personskyddsbrytare med tillbehör
2102720 | HUVUDBRYTARE OT32M3 | 113.42 | 14 | st | 1587.88 | 21 | Dvärg-, jordfels-, och personskyddsbrytare med tillbehör
2102724 | LASTBRYTARE#OT 45 M3 | 160.87 | 1 | st | 160.87 | 21 | Dvärg-, jordfels-, och personskyddsbrytare med tillbehör
2102728 | LASTBRYTARE#OT 80 M3 | 206.67 | 1 | st | 206.67 | 21 | Dvärg-, jordfels-, och personskyddsbrytare med tillbehör
2103848 | EP63-B16 AEG AUTOMATS. 3-POL | 112.9 | 1 | st | 112.9 | 21 | Dvärg-, jordfels-, och personskyddsbrytare med tillbehör
2105261 | EUROVARIO 4X3-FAS GAFFEL 10A | 37.66 | 18 | st | 677.88 | 21 | Dvärg-, jordfels-, och personskyddsbrytare med tillbehör
2147000 | HUVUDBRYTARE 40A 2 MOD KS 340 | 111.93 | 3 | st | 335.79 | 21 | Dvärg-, jordfels-, och personskyddsbrytare med tillbehör
21500205 | BRYTARE HAND 0 AUTO B&J | 102.56 | 4 | st | 410.24 | 21 | Dvärg-, jordfels-, och personskyddsbrytare med tillbehör
2160150 | JORDFELSBRYTARE#F204AS-40/0,3 | 1194.12 | 1 | st | 1194.12 | 21 | Dvärg-, jordfels-, och personskyddsbrytare med tillbehör
2160242 | Personskyddsbrytare DS201M-C16 10KA | 1001.52 | 5 | st | 5007.6 | 21 | Dvärg-, jordfels-, och personskyddsbrytare med tillbehör
2167284 | KAPSLING CT4 | 37.4 | 2 | st | 74.8 | 21 | Dvärg-, jordfels-, och personskyddsbrytare med tillbehör
2167431 | PERSONSKYDDSAUT. 10AC | 103.39 | 4 | st | 413.56 | 21 | Dvärg-, jordfels-, och personskyddsbrytare med tillbehör
2167600 | JORDFELSBR. 25A/30MA 2-POL | 160.64 | 9 | st | 1445.76 | 21 | Dvärg-, jordfels-, och personskyddsbrytare med tillbehör
2167625 | JORDFELSBR. 25A/30MA 4-POL | 184.9 | 9 | st | 1664.1 | 21 | Dvärg-, jordfels-, och personskyddsbrytare med tillbehör
2167629 | JORDFELSBR. 40A/30MA 4-POL | 194.83 | 2 | st | 389.66 | 21 | Dvärg-, jordfels-, och personskyddsbrytare med tillbehör
2167633 | JORDFELSBR. 63A/30MA 4-POL | 233.47 | 1 | st | 233.47 | 21 | Dvärg-, jordfels-, och personskyddsbrytare med tillbehör
2176201 | AP 12 NORMKAPSLING 12 MODULER | 251.1 | 1 | st | 251.1 | 21 | Dvärg-, jordfels-, och personskyddsbrytare med tillbehör
2176202 | AP 24 NORMKAPSLING 24 MOD | 375.3 | 2 | st | 750.6 | 21 | Dvärg-, jordfels-, och personskyddsbrytare med tillbehör
2176221 | AP12P LÖS DÖRR FÖR AP 12 | 75.64 | 1 | st | 75.64 | 21 | Dvärg-, jordfels-, och personskyddsbrytare med tillbehör
2176222 | AP24P LÖS DÖRR FÖR AP 24 | 91.75 | 2 | st | 183.5 | 21 | Dvärg-, jordfels-, och personskyddsbrytare med tillbehör
2270816 | MÄT TAV M BRYT O SÄK 1PL2 40A 3P | 801.86 | 1 | st | 801.86 | 22 | Mätarskåp, mätartavlor och normkapslingar. Fördelningssystem IP20-IP40
2270817 | MÄT TAV M BRYT O SÄK 1PL2 80A 3P | 1446.75 | 1 | st | 1446.75 | 22 | Mätarskåp, mätartavlor och normkapslingar. Fördelningssystem IP20-IP40
2270826 | M-TAVLA MTC 111 GARO | 646.45 | 4 | st | 2585.8 | 22 | Mätarskåp, mätartavlor och normkapslingar. Fördelningssystem IP20-IP40
2270002 | MÄTARSKÅP INF 25A 2PL | 3763.05 | 1 | st | 3763.05 | 22 | Mätarskåp, mätartavlor och normkapslingar. Fördelningssystem IP20-IP40
2270010 | MÄTARSKÅP UPL 25A 1PL | 1912.56 | 1 | st | 1912.56 | 22 | Mätarskåp, mätartavlor och normkapslingar. Fördelningssystem IP20-IP40
2242337 | CENTRAL VHBAV 35032 WU | 925.6 | 1 | st | 925.6 | 22 | Mätarskåp, mätartavlor och normkapslingar. Fördelningssystem IP20-IP40
2242502 | B 5102 WU CENTRAL | 266.43 | 15 | st | 3996.45 | 22 | Mätarskåp, mätartavlor och normkapslingar. Fördelningssystem IP20-IP40
2242503 | B 5103 WU CENTRAL | 292.03 | 5 | st | 1460.15 | 22 | Mätarskåp, mätartavlor och normkapslingar. Fördelningssystem IP20-IP40
2242504 | B 5104 WU CENTRAL | 371.9 | 5 | st | 1859.5 | 22 | Mätarskåp, mätartavlor och normkapslingar. Fördelningssystem IP20-IP40
2242703 | B 3303 CENTRAL | 588.22 | 2 | st | 1176.44 | 22 | Mätarskåp, mätartavlor och normkapslingar. Fördelningssystem IP20-IP40
2242708 | B 3308 WU CENTRAL | 583.44 | 3 | st | 1750.32 | 22 | Mätarskåp, mätartavlor och normkapslingar. Fördelningssystem IP20-IP40
2242709 | B 3309 WU CENTRAL | 842.4 | 2 | st | 1684.8 | 22 | Mätarskåp, mätartavlor och normkapslingar. Fördelningssystem IP20-IP40
2243062 | HB 41-4U CENTRAL | 996.32 | 5 | st | 4981.6 | 22 | Mätarskåp, mätartavlor och normkapslingar. Fördelningssystem IP20-IP40
2243208 | HB 3308 WU CENTRAL | 703.04 | 1 | st | 703.04 | 22 | Mätarskåp, mätartavlor och normkapslingar. Fördelningssystem IP20-IP40
2243211 | HB 3311 WU CENTRAL | 977.6 | 1 | st | 977.6 | 22 | Mätarskåp, mätartavlor och normkapslingar. Fördelningssystem IP20-IP40
2243314 | HB 3303 WU CENTRAL | 869.44 | 1 | st | 869.44 | 22 | Mätarskåp, mätartavlor och normkapslingar. Fördelningssystem IP20-IP40
2243316 | HB 3304 WU CENTRAL | 1023.36 | 2 | st | 2046.72 | 22 | Mätarskåp, mätartavlor och normkapslingar. Fördelningssystem IP20-IP40
2243318 | HB 3305 WU CENTRAL | 1152.32 | 5 | st | 5761.6 | 22 | Mätarskåp, mätartavlor och normkapslingar. Fördelningssystem IP20-IP40
2244403 | FÖRDELNINGSTILLSATS FT3 | 832 | 1 | st | 832 | 22 | Mätarskåp, mätartavlor och normkapslingar. Fördelningssystem IP20-IP40
2246722 | AK 604 ANSLUTNINGSKLÄMMA | 69.86 | 7 | st | 489.02 | 22 | Mätarskåp, mätartavlor och normkapslingar. Fördelningssystem IP20-IP40
2246728 | AK 612 ANSLUTNINGSKLÄMMA | 120.26 | 1 | st | 120.26 | 22 | Mätarskåp, mätartavlor och normkapslingar. Fördelningssystem IP20-IP40
2246872 | KUE380TR ELDON HUVUDBRYTARE | 327.84 | 1 | st | 327.84 | 22 | Mätarskåp, mätartavlor och normkapslingar. Fördelningssystem IP20-IP40
2246882 | Fästbygel brytare äldre WU | 28.18 | 4 | st | 112.72 | 22 | Mätarskåp, mätartavlor och normkapslingar. Fördelningssystem IP20-IP40
2251062 | Snabbplint enblock PE Grön | 31.97 | 10 | st | 319.7 | 22 | Mätarskåp, mätartavlor och normkapslingar. Fördelningssystem IP20-IP40
2251064 | Snabbplint enblock N Blå | 31.97 | 9 | st | 287.73 | 22 | Mätarskåp, mätartavlor och normkapslingar. Fördelningssystem IP20-IP40
2292042 | KAPSLING 2X12 MOD. IP30 | 159.34 | 1 | st | 159.34 | 22 | Mätarskåp, mätartavlor och normkapslingar. Fördelningssystem IP20-IP40
2292043 | KAPSLING 3X12 MOD. IP30 | 234.75 | 2 | st | 469.5 | 22 | Mätarskåp, mätartavlor och normkapslingar. Fördelningssystem IP20-IP40
2192332 | NORMKAPSL. KV9103 3MOD IP65 | 209.88 | 1 | st | 209.88 | 21 | Dvärg-, jordfels-, och personskyddsbrytare med tillbehör
2192333 | PLASTKAPSLING KV 9104 | 258.91 | 2 | st | 517.82 | 21 | Dvärg-, jordfels-, och personskyddsbrytare med tillbehör
2192335 | NORMKAPSL. KV9106 6MOD IP65 | 357.13 | 4 | st | 1428.52 | 21 | Dvärg-, jordfels-, och personskyddsbrytare med tillbehör
2192338 | NORMKAPSL. KV9109 9MOD IP65 | 410.71 | 2 | st | 821.42 | 21 | Dvärg-, jordfels-, och personskyddsbrytare med tillbehör
2192340 | NORMKAPSL. KV9112 12MOD IP65 | 496.68 | 1 | st | 496.68 | 21 | Dvärg-, jordfels-, och personskyddsbrytare med tillbehör
2192342 | NORMKAPSL. KV9224 26 IP65 | 803.52 | 1 | st | 803.52 | 21 | Dvärg-, jordfels-, och personskyddsbrytare med tillbehör
2192343 | NORMKAPSL. KV9236 38 IP65 | 980.29 | 1 | st | 980.29 | 21 | Dvärg-, jordfels-, och personskyddsbrytare med tillbehör
2192344 | NORMKAPSL. KV9336 39 IP65 | 1078.51 | 1 | st | 1078.51 | 21 | Dvärg-, jordfels-, och personskyddsbrytare med tillbehör
2281660 | Normkap utv Vector 2x12 | 660.43 | 1 | st | 660.43 | 22 | Mätarskåp, mätartavlor och normkapslingar. Fördelningssystem IP20-IP40
2270089 | SKÅP F RÄKNEVERK BREDBAND | 830.71 | 2 | st | 1661.42 | 22 | Mätarskåp, mätartavlor och normkapslingar. Fördelningssystem IP20-IP40
2383013 | GRUPPC 25A 3/1 SP | 1976.93 | 1 | st | 1976.93 | 23 | Fördelningssystem IP43 - IP65
2383112 | GRUPPC 25A 2/3 SP | 2649.31 | 7 | st | 18545.17 | 23 | Fördelningssystem IP43 - IP65
2383113 | GRUPPC 25A 3/3 SP | 2916.72 | 1 | st | 2916.72 | 23 | Fördelningssystem IP43 - IP65
2383116 | GRUPPC 25A 6/3 SP | 4235.2 | 1 | st | 4235.2 | 23 | Fördelningssystem IP43 - IP65
2383152 | GRUPPC 63A 2/3 SP | 3131.57 | 1 | st | 3131.57 | 23 | Fördelningssystem IP43 - IP65
2383153 | GRUPPC 63A 3/3 SP | 3686.48 | 1 | st | 3686.48 | 23 | Fördelningssystem IP43 - IP65
2383154 | GRUPPC 63A 4/3 SP | 4791.64 | 1 | st | 4791.64 | 23 | Fördelningssystem IP43 - IP65
2383237 | KAPSLING NORM 12MOD SP | 1731.17 | 1 | st | 1731.17 | 23 | Fördelningssystem IP43 - IP65
2383606 | GÄNGSÄKRLÅDA 63A 1/3 SP | 1848.65 | 1 | st | 1848.65 | 23 | Fördelningssystem IP43 - IP65
2383917 | KNIVSÄK LÅDA 160A II/II 1/3 SP | 3797.76 | 2 | st | 7595.52 | 23 | Fördelningssystem IP43 - IP65
2384004 | LASTBR LÅDA 80A SP | 1576.6 | 1 | st | 1576.6 | 23 | Fördelningssystem IP43 - IP65
2384031 | LASTBR LÅDA 125A SP | 4312.49 | 1 | st | 4312.49 | 23 | Fördelningssystem IP43 - IP65
2384802 | FÖRD LÅDA 13FL 220 I/I SP | 922.78 | 1 | st | 922.78 | 23 | Fördelningssystem IP43 - IP65
2384814 | FÖRD LÅDA 13FL 440 II/II SP | 1377.21 | 1 | st | 1377.21 | 23 | Fördelningssystem IP43 - IP65
2384872 | FÖRD LÅDA 21FL 440 I+I/I+I SP | 1656.98 | 1 | st | 1656.98 | 23 | Fördelningssystem IP43 - IP65
1693436 | Sprayflaska Färg Ral 7032 | 366.55 | 1 | st | 366.55 | 16 | Verktyg, redskap, personlig utrustning, kalkylprogram
23000003 | BYGELKLÄMMA GARO AL-CU | 53.5 | 4 | st | 214 | 23 | Fördelningssystem IP43 - IP65
2347553 | FL 21 STAG. FÖR MJUKLEDARE | 76.65 | 16 | st | 1226.4 | 23 | Fördelningssystem IP43 - IP65
2393917 | INS KOPPARKAB 5X35 | 1119.43 | 1 | st | 1119.43 | 23 | Fördelningssystem IP43 - IP65
2393919 | INS KOPPARKAB 5X95 | 1649.61 | 1 | st | 1649.61 | 23 | Fördelningssystem IP43 - IP65
2393920 | INS KOPP & AL KAB 5X95 | 788.66 | 1 | st | 788.66 | 23 | Fördelningssystem IP43 - IP65
2393921 | INS KOPPARKAB 5X120 | 2043.13 | 2 | st | 4086.26 | 23 | Fördelningssystem IP43 - IP65
2393936 | KOPPL INS K570 AC | 1628.19 | 4 | st | 6512.76 | 23 | Fördelningssystem IP43 - IP65
2393937 | K 5120 AC KOPPLINGSINSATS | 1609.08 | 2 | st | 3218.16 | 23 | Fördelningssystem IP43 - IP65
2394411 | SM - STAGNINGSLIST | 86.76 | 5 | st | 433.8 | 23 | Fördelningssystem IP43 - IP65
2394520 | TNG 16 GRUPPNOLLPLINT 2N+2J 2-PACK | 33.44 | 4 | st | 133.76 | 23 | Fördelningssystem IP43 - IP65
2394602 | NOLLPLINT 35 | 91.68 | 3 | st | 275.04 | 23 | Fördelningssystem IP43 - IP65
2394604 | NOLLPLINT 120 | 271.67 | 2 | st | 543.34 | 23 | Fördelningssystem IP43 - IP65
2394606 | NPE 250 NOLLPLINT | 642.42 | 1 | st | 642.42 | 23 | Fördelningssystem IP43 - IP65
2394612 | NOLLPLINT 35 DELBAR | 113.88 | 12 | st | 1366.56 | 23 | Fördelningssystem IP43 - IP65
2394614 | NOLLPLINT 120 DELBAR | 326.53 | 1 | st | 326.53 | 23 | Fördelningssystem IP43 - IP65
2394622 | JORDSKENA 35 | 98.35 | 2 | st | 196.7 | 23 | Fördelningssystem IP43 - IP65
2394624 | JORDSKENA 120 | 167.72 | 4 | st | 670.88 | 23 | Fördelningssystem IP43 - IP65
2394800 | SNABBLÅS SV | 61.35 | 3 | st | 184.05 | 23 | Fördelningssystem IP43 - IP65
2446040 | ABB MOTORV. STOLPFLÄNS CW C3 | 257.93 | 2 | st | 515.86 | 24 | Anslutningsdon, IEC/CEE-don, uttagsstolpar för bil, marin, camping, trädgård, uttagscentraler
2449415 | STOLPFLÄNS PFE GARO BILVÄRM | 338.39 | 4 | st | 1353.56 | 24 | Anslutningsdon, IEC/CEE-don, uttagsstolpar för bil, marin, camping, trädgård, uttagscentraler
2449417 | VÄGGFLÄNS PFR GARO BILVÄRME | 296.79 | 1 | st | 296.79 | 24 | Anslutningsdon, IEC/CEE-don, uttagsstolpar för bil, marin, camping, trädgård, uttagscentraler
2449419 | PFD-A PLINTPROF.AL.STOLPE DUBB. | 882.54 | 2 | st | 1765.08 | 24 | Anslutningsdon, IEC/CEE-don, uttagsstolpar för bil, marin, camping, trädgård, uttagscentraler
2449507 | VRED MVAT 5-PACK | 62.52 | 3 | st | 187.56 | 24 | Anslutningsdon, IEC/CEE-don, uttagsstolpar för bil, marin, camping, trädgård, uttagscentraler
210001 | Stickpropp gummi svart IP44 | 11.42 | 19 | st | 216.98 | 21 | Dvärg-, jordfels-, och personskyddsbrytare med tillbehör
210041 | Skarvuttag med lock gummi svart | 16.21 | 19 | st | 307.99 | 21 | Dvärg-, jordfels-, och personskyddsbrytare med tillbehör
2403483 | SLADDSTÄLL 2X0,75 VIT EUR 3M | 13.8 | 15 | st | 207 | 24 | Anslutningsdon, IEC/CEE-don, uttagsstolpar för bil, marin, camping, trädgård, uttagscentraler
2403551 | SLADDSTRÖMST, 2A 1-PL FV | 5.93 | 1 | st | 5.93 | 24 | Anslutningsdon, IEC/CEE-don, uttagsstolpar för bil, marin, camping, trädgård, uttagscentraler
2404023 | STICKPROPP JORD VIT HÅRDPLAST | 4.52 | 99 | st | 447.48 | 24 | Anslutningsdon, IEC/CEE-don, uttagsstolpar för bil, marin, camping, trädgård, uttagscentraler
2404025 | STICKPROPP JORD VIT SNED INF. | 5.52 | 43 | st | 237.36 | 24 | Anslutningsdon, IEC/CEE-don, uttagsstolpar för bil, marin, camping, trädgård, uttagscentraler
2404033 | GRENPROPP VIT EURIO-DUPLEX | 3.89 | 13 | st | 50.57 | 24 | Anslutningsdon, IEC/CEE-don, uttagsstolpar för bil, marin, camping, trädgård, uttagscentraler
2404043 | GRENUTTAG 3V 45425 5M H07RN-F 3G1,5 | 113.98 | 2 | st | 227.96 | 24 | Anslutningsdon, IEC/CEE-don, uttagsstolpar för bil, marin, camping, trädgård, uttagscentraler
2404076 | STICKPROPP PVS SVART 210029 | 23.11 | 4 | st | 92.44 | 24 | Anslutningsdon, IEC/CEE-don, uttagsstolpar för bil, marin, camping, trädgård, uttagscentraler
2404234 | STICKPROPP MED BRYTARE | 212.26 | 9 | st | 1910.34 | 24 | Anslutningsdon, IEC/CEE-don, uttagsstolpar för bil, marin, camping, trädgård, uttagscentraler
2404266 | Sladdställ RKK 3G1,0 3,0M Vit | 40.45 | 10 | st | 404.5 | 24 | Anslutningsdon, IEC/CEE-don, uttagsstolpar för bil, marin, camping, trädgård, uttagscentraler
2404361 | GRENPROPP 2-VÄGS JORDAD | 30.71 | 7 | st | 214.97 | 24 | Anslutningsdon, IEC/CEE-don, uttagsstolpar för bil, marin, camping, trädgård, uttagscentraler
2404364 | GRENUTTAG MJ 3-V, 1,4M | 26 | 8 | st | 208 | 24 | Anslutningsdon, IEC/CEE-don, uttagsstolpar för bil, marin, camping, trädgård, uttagscentraler
2408010 | UTTAG PERILEX 16A INF | 44.94 | 17 | st | 763.98 | 24 | Anslutningsdon, IEC/CEE-don, uttagsstolpar för bil, marin, camping, trädgård, uttagscentraler
2408012 | PERILEX KAPSLAT 16A | 101.86 | 2 | st | 203.72 | 24 | Anslutningsdon, IEC/CEE-don, uttagsstolpar för bil, marin, camping, trädgård, uttagscentraler
2408049 | VÄGGUTT PERILEX 16A UTP 94X94 | 58.85 | 4 | st | 235.4 | 24 | Anslutningsdon, IEC/CEE-don, uttagsstolpar för bil, marin, camping, trädgård, uttagscentraler
2408055 | Sockeldosa M Perilexuttag | 130.11 | 5 | st | 650.55 | 24 | Anslutningsdon, IEC/CEE-don, uttagsstolpar för bil, marin, camping, trädgård, uttagscentraler
24088530 | SLADDSTÄLL PERILEX 5G1,5 1,4M | 135.71 | 3 | st | 407.13 | 24 | Anslutningsdon, IEC/CEE-don, uttagsstolpar för bil, marin, camping, trädgård, uttagscentraler
24100021 | MOTORKABEL RDOE 5G6 32A 10M | 384.13 | 1 | st | 384.13 | 24 | Anslutningsdon, IEC/CEE-don, uttagsstolpar för bil, marin, camping, trädgård, uttagscentraler
24100028 | MOTORKABEL REVE 5G2,5 16A 25M | 662.33 | 1 | st | 662.33 | 24 | Anslutningsdon, IEC/CEE-don, uttagsstolpar för bil, marin, camping, trädgård, uttagscentraler
24100030 | MOTORKABEL H07RN-F 5G6 32A 25M | 1369.6 | 1 | st | 1369.6 | 24 | Anslutningsdon, IEC/CEE-don, uttagsstolpar för bil, marin, camping, trädgård, uttagscentraler
24100031 | MOTORKABEL RDOE 5G16 63A 25M | 3552.4 | 1 | st | 3552.4 | 24 | Anslutningsdon, IEC/CEE-don, uttagsstolpar för bil, marin, camping, trädgård, uttagscentraler
24100079 | KABELVINDA REVE 3G1,5 40M | 877.4 | 1 | st | 877.4 | 24 | Anslutningsdon, IEC/CEE-don, uttagsstolpar för bil, marin, camping, trädgård, uttagscentraler
24350207 | Sladdvinda 4M jord RKK 3G1.5 | 75.84 | 2 | st | 151.68 | 24 | Anslutningsdon, IEC/CEE-don, uttagsstolpar för bil, marin, camping, trädgård, uttagscentraler
24360033 | Grenuttag MJ 4-V UTAN SLADD 36 | 17.23 | 5 | st | 86.15 | 24 | Anslutningsdon, IEC/CEE-don, uttagsstolpar för bil, marin, camping, trädgård, uttagscentraler
24360050 | Grenuttag 6 vägs 3,0 M m.brytare | 59.22 | 5 | st | 296.1 | 24 | Anslutningsdon, IEC/CEE-don, uttagsstolpar för bil, marin, camping, trädgård, uttagscentraler
24360073 | Skarvsladd RKK 3G1,5 3M | 41.73 | 7 | st | 292.11 | 24 | Anslutningsdon, IEC/CEE-don, uttagsstolpar för bil, marin, camping, trädgård, uttagscentraler
24360090 | Apparatsladd nya mod. 2M MAX 1 | 46.71 | 2 | st | 93.42 | 24 | Anslutningsdon, IEC/CEE-don, uttagsstolpar för bil, marin, camping, trädgård, uttagscentraler
24360110 | Skarvsladd 2M vit 2x0,75 flat kabel | 14.08 | 7 | st | 98.56 | 24 | Anslutningsdon, IEC/CEE-don, uttagsstolpar för bil, marin, camping, trädgård, uttagscentraler
24360111 | Skarvsladd 4M vit 2x0,75 flat kabel | 20.15 | 6 | st | 120.9 | 24 | Anslutningsdon, IEC/CEE-don, uttagsstolpar för bil, marin, camping, trädgård, uttagscentraler
GT-118C | Grenuttag 3-v 3m u.brytare | 62.23 | 10 | st | 622.3 | GT | Tillfälliga gemensamma paketerbjudanden
GT-118D | Grenuttag 3-v 5m u.brytare | 49.64 | 5 | st | 248.2 | GT | Tillfälliga gemensamma paketerbjudanden
120046 | BYGGCENTR. 16A ELVÄSKA PLAST. IP44 EVP-UC416//42-1 | 711.55 | 2 | st | 1423.1 | 12 | Snabbkopplade installationssystem
120048 | Byggcentral 2X32A 4X16A J.Felbryt. | 940.53 | 1 | st | 940.53 | 12 | Snabbkopplade installationssystem
2142022 | SNABBPLINT GRÖN 16 4 2,5 | 43.11 | 9 | st | 387.99 | 21 | Dvärg-, jordfels-, och personskyddsbrytare med tillbehör
2142023 | SNABBPLINT BLÅ 16 4 2,5 | 44.84 | 1 | st | 44.84 | 21 | Dvärg-, jordfels-, och personskyddsbrytare med tillbehör
24060461 | II 4125-6S+RI INTAG RÖRANSLUTN | 574.95 | 1 | st | 574.95 | 24 | Anslutningsdon, IEC/CEE-don, uttagsstolpar för bil, marin, camping, trädgård, uttagscentraler
24150075 | ADAPTER CEE 216-6 / 230V | 58.85 | 15 | st | 882.75 | 24 | Anslutningsdon, IEC/CEE-don, uttagsstolpar för bil, marin, camping, trädgård, uttagscentraler
2417447 | Bodanslutning IP44 414A6 | 1747.85 | 1 | st | 1747.85 | 24 | Anslutningsdon, IEC/CEE-don, uttagsstolpar för bil, marin, camping, trädgård, uttagscentraler
2424504 | STICKPROPP 3P 16A 6h | 28.36 | 2 | st | 56.72 | 24 | Anslutningsdon, IEC/CEE-don, uttagsstolpar för bil, marin, camping, trädgård, uttagscentraler
2424513 | STICKPROPP 4P 16A 7h | 45.85 | 2 | st | 91.7 | 24 | Anslutningsdon, IEC/CEE-don, uttagsstolpar för bil, marin, camping, trädgård, uttagscentraler
2424537 | STICKPROPP 4P 32A 7h | 70.27 | 1 | st | 70.27 | 24 | Anslutningsdon, IEC/CEE-don, uttagsstolpar för bil, marin, camping, trädgård, uttagscentraler
2424630 | FASVÄXLARE 5P 16A 6h | 89.81 | 1 | st | 89.81 | 24 | Anslutningsdon, IEC/CEE-don, uttagsstolpar för bil, marin, camping, trädgård, uttagscentraler
2424631 | FASVÄXLARE 5P 32A 6h | 116.23 | 1 | st | 116.23 | 24 | Anslutningsdon, IEC/CEE-don, uttagsstolpar för bil, marin, camping, trädgård, uttagscentraler
2424636 | SKARVUTTAG 3P 16A 6h | 36.98 | 3 | st | 110.94 | 24 | Anslutningsdon, IEC/CEE-don, uttagsstolpar för bil, marin, camping, trädgård, uttagscentraler
2424644 | SKARVUTTAG 4P 16A 6h | 57.05 | 2 | st | 114.1 | 24 | Anslutningsdon, IEC/CEE-don, uttagsstolpar för bil, marin, camping, trädgård, uttagscentraler
2424645 | SKARVUTTAG 4P 16A 7h | 71.91 | 1 | st | 71.91 | 24 | Anslutningsdon, IEC/CEE-don, uttagsstolpar för bil, marin, camping, trädgård, uttagscentraler
2424654 | SKARVUTTAG 5P 16A 7h | 80.14 | 6 | st | 480.84 | 24 | Anslutningsdon, IEC/CEE-don, uttagsstolpar för bil, marin, camping, trädgård, uttagscentraler
2424668 | SKARVUTTAG 4P 32A 7h | 91.6 | 2 | st | 183.2 | 24 | Anslutningsdon, IEC/CEE-don, uttagsstolpar för bil, marin, camping, trädgård, uttagscentraler
2424782 | VÄGGUTTAG 4P 16A 7h | 102.56 | 2 | st | 205.12 | 24 | Anslutningsdon, IEC/CEE-don, uttagsstolpar för bil, marin, camping, trädgård, uttagscentraler
2424803 | VÄGGUTTAG 4P 32A 7h | 236.69 | 9 | st | 2130.21 | 24 | Anslutningsdon, IEC/CEE-don, uttagsstolpar för bil, marin, camping, trädgård, uttagscentraler
2424828 | VÄGGUTTAG 5P 63A 6h | 343.19 | 1 | st | 343.19 | 24 | Anslutningsdon, IEC/CEE-don, uttagsstolpar för bil, marin, camping, trädgård, uttagscentraler
2424909 | UTTAG RAK 5P 16A 6h | 50.61 | 2 | st | 101.22 | 24 | Anslutningsdon, IEC/CEE-don, uttagsstolpar för bil, marin, camping, trädgård, uttagscentraler
2425013 | UTTAG UA 5P 16A 6h | 184.93 | 3 | st | 554.79 | 24 | Anslutningsdon, IEC/CEE-don, uttagsstolpar för bil, marin, camping, trädgård, uttagscentraler
2425143 | VÄGGINTAG 3P 16A 6h | 61.63 | 3 | st | 184.89 | 24 | Anslutningsdon, IEC/CEE-don, uttagsstolpar för bil, marin, camping, trädgård, uttagscentraler
2425150 | VÄGGINTAG 4P 16A 6h | 70.95 | 5 | st | 354.75 | 24 | Anslutningsdon, IEC/CEE-don, uttagsstolpar för bil, marin, camping, trädgård, uttagscentraler
2425158 | VÄGGINTAG 5P 16A 6h | 72.55 | 1 | st | 72.55 | 24 | Anslutningsdon, IEC/CEE-don, uttagsstolpar för bil, marin, camping, trädgård, uttagscentraler
2425180 | VÄGGINTAG 5P 32A 6h | 105.67 | 4 | st | 422.68 | 24 | Anslutningsdon, IEC/CEE-don, uttagsstolpar för bil, marin, camping, trädgård, uttagscentraler
2425283 | INTAG RAK 3P 16A 6h | 50.72 | 3 | st | 152.16 | 24 | Anslutningsdon, IEC/CEE-don, uttagsstolpar för bil, marin, camping, trädgård, uttagscentraler
2425298 | INTAG RAK 5P 16A 6h | 55.48 | 14 | st | 776.72 | 24 | Anslutningsdon, IEC/CEE-don, uttagsstolpar för bil, marin, camping, trädgård, uttagscentraler
2425404 | STICKPROPP QUICK 5P 16A 6h | 35.83 | 13 | st | 465.79 | 24 | Anslutningsdon, IEC/CEE-don, uttagsstolpar för bil, marin, camping, trädgård, uttagscentraler
2425757 | BLOCKERADE UTTAG 5P 16A 6h | 613.79 | 5 | st | 3068.95 | 24 | Anslutningsdon, IEC/CEE-don, uttagsstolpar för bil, marin, camping, trädgård, uttagscentraler
2425791 | BLOCKERADE UTTAG 5P 63A 6h | 1579.83 | 1 | st | 1579.83 | 24 | Anslutningsdon, IEC/CEE-don, uttagsstolpar för bil, marin, camping, trädgård, uttagscentraler
2430029 | Stickpropp M3830/P232-6 | 420.64 | 2 | st | 841.28 | 24 | Anslutningsdon, IEC/CEE-don, uttagsstolpar för bil, marin, camping, trädgård, uttagscentraler
2424781 | VÄGGUTTAG 4P 16A 6h | 64.2 | 3 | st | 192.6 | 24 | Anslutningsdon, IEC/CEE-don, uttagsstolpar för bil, marin, camping, trädgård, uttagscentraler
2500912 | Apparatlåda AL 125x124x81 FIBOX | 386.47 | 3 | st | 1159.41 | 25 | Apparatlådor, apparatskåp, dataskåp
2535304 | PCM 100-75G KAPSLING FIBOX | 102.58 | 8 | st | 820.64 | 25 | Apparatlådor, apparatskåp, dataskåp
2535306 | PCM 100-100G KAPSLING FIBOX | 103.29 | 8 | st | 826.32 | 25 | Apparatlådor, apparatskåp, dataskåp
2535318 | PCM 125-100G KAPSLING FIBOX | 124.64 | 6 | st | 747.84 | 25 | Apparatlådor, apparatskåp, dataskåp
2535321 | PCM 125-125G KAPSLING FIBOX | 131.86 | 6 | st | 791.16 | 25 | Apparatlådor, apparatskåp, dataskåp
2535327 | PCM 150-75G KAPSLING FIBOX | 150.45 | 4 | st | 601.8 | 25 | Apparatlådor, apparatskåp, dataskåp
2535330 | PCM 150-100 G KAPSLING FIBOX | 145.24 | 2 | st | 290.48 | 25 | Apparatlådor, apparatskåp, dataskåp
2535333 | PCM 150-125 G KAPSLING FIBOX | 150.07 | 3 | st | 450.21 | 25 | Apparatlådor, apparatskåp, dataskåp
2535337 | PCM 175-75G KAPSLING FIBOX | 195.56 | 2 | st | 391.12 | 25 | Apparatlådor, apparatskåp, dataskåp
2535340 | PCM 175-125G KAPSLING FIBOX | 198.53 | 5 | st | 992.65 | 25 | Apparatlådor, apparatskåp, dataskåp
2535348 | PCM 200-100G KAPSLING FIBOX | 334.35 | 3 | st | 1003.05 | 25 | Apparatlådor, apparatskåp, dataskåp
2535351 | PCM 200-150G KAPSLING FIBOX | 346.09 | 2 | st | 692.18 | 25 | Apparatlådor, apparatskåp, dataskåp
2535404 | PCM 100-75T KAPSLING FIBOX | 103.93 | 7 | st | 727.51 | 25 | Apparatlådor, apparatskåp, dataskåp
2535406 | PCM 100-100T KAPSLING FIBOX | 104.64 | 9 | st | 941.76 | 25 | Apparatlådor, apparatskåp, dataskåp
2535421 | PCM 125-125 T KAPSLING FIBOX | 129.42 | 8 | st | 1035.36 | 25 | Apparatlådor, apparatskåp, dataskåp
2535430 | PCM 150-100 T KAPSLING FIBOX | 157.1 | 3 | st | 471.3 | 25 | Apparatlådor, apparatskåp, dataskåp
2535433 | PCM 150-125 T KAPSLING FIBOX | 153.48 | 2 | st | 306.96 | 25 | Apparatlådor, apparatskåp, dataskåp
2535439 | PCM 175-100 T KAPSLING FIBOX | 203.5 | 3 | st | 610.5 | 25 | Apparatlådor, apparatskåp, dataskåp
2535448 | PCM 200-100 T KAPSLING FIBOX | 339.39 | 3 | st | 1018.17 | 25 | Apparatlådor, apparatskåp, dataskåp
2535451 | PCM 200-150 T KAPSLING FIBOX | 373.55 | 3 | st | 1120.65 | 25 | Apparatlådor, apparatskåp, dataskåp
2536323 | AL-LÅDA 123608 FIBOX | 566.73 | 1 | st | 566.73 | 25 | Apparatlådor, apparatskåp, dataskåp
2537205 | MIE 50 MONTERINGSSKENA | 14.21 | 13 | st | 184.73 | 25 | Apparatlådor, apparatskåp, dataskåp
2537206 | MIE 100 MONTERINGSSKENA | 16.07 | 7 | st | 112.49 | 25 | Apparatlådor, apparatskåp, dataskåp
2537207 | MIE 150 MONTERINGSSKENA | 20.8 | 10 | st | 208 | 25 | Apparatlådor, apparatskåp, dataskåp
2537209 | MIE 225 MONTERINGSSKENA | 22.33 | 13 | st | 290.29 | 25 | Apparatlådor, apparatskåp, dataskåp
2537211 | MIV 100 MONTAGEPLÅT | 15.84 | 42 | st | 665.28 | 25 | Apparatlådor, apparatskåp, dataskåp
2537214 | MIV 125 MONTAGEPLÅT | 17.54 | 20 | st | 350.8 | 25 | Apparatlådor, apparatskåp, dataskåp
2537217 | MIV 150 MONTAGEPLÅT | 23.02 | 60 | st | 1381.2 | 25 | Apparatlådor, apparatskåp, dataskåp
2537220 | MIV 175 MONTAGEPLÅT | 27.98 | 11 | st | 307.78 | 25 | Apparatlådor, apparatskåp, dataskåp
2537223 | MIV 200 MONTAGEPLÅT | 32.31 | 1 | st | 32.31 | 25 | Apparatlådor, apparatskåp, dataskåp
2537231 | SKRUV MSF MS14042 | 1.86 | 21 | st | 39.06 | 25 | Apparatlådor, apparatskåp, dataskåp
2538037 | APPARATLÅDA EKOE 280X280X130G | 552.33 | 5 | st | 2761.65 | 25 | Apparatlådor, apparatskåp, dataskåp
2538043 | APPARATLÅDA EKPE 380X280X130G | 687.69 | 1 | st | 687.69 | 25 | Apparatlådor, apparatskåp, dataskåp
2538067 | APPARATLÅDA EKTH 560X280X130G | 936.19 | 2 | st | 1872.38 | 25 | Apparatlådor, apparatskåp, dataskåp
2538073 | APPARATLÅDA EKUH 560X380X130G | 1396.07 | 1 | st | 1396.07 | 25 | Apparatlådor, apparatskåp, dataskåp
2538205 | FÖRHÖJN.RAM EKOZR 280X280X50 | 239.58 | 3 | st | 718.74 | 25 | Apparatlådor, apparatskåp, dataskåp
2538207 | FÖRHÖJNINGSRAM EKPZR 50MM | 278.31 | 4 | st | 1113.24 | 25 | Apparatlådor, apparatskåp, dataskåp
2538209 | FÖRHÖJNINGSRAM EKTZR 50MM | 334.62 | 2 | st | 669.24 | 25 | Apparatlådor, apparatskåp, dataskåp
2538211 | FÖRHÖJNINGSRAM EKUZR 50MM | 255.36 | 1 | st | 255.36 | 25 | Apparatlådor, apparatskåp, dataskåp
2538307 | MONTERINGSPLÅT EKOVT | 53.03 | 5 | st | 265.15 | 25 | Apparatlådor, apparatskåp, dataskåp
2538313 | MONTERINGSPLÅT EKUVT | 236.93 | 2 | st | 473.86 | 25 | Apparatlådor, apparatskåp, dataskåp
2538353 | MK 10438 FLÄNSPACKNING II | 36.13 | 12 | st | 433.56 | 25 | Apparatlådor, apparatskåp, dataskåp
2538415 | GÅNGJÄRNSSATS MB 10622 | 28.19 | 2 | st | 56.38 | 25 | Apparatlådor, apparatskåp, dataskåp
2539777 | INSPEKTIONSLUCKA FIBOX L08 | 154.72 | 2 | st | 309.44 | 25 | Apparatlådor, apparatskåp, dataskåp
2598618 | PLASTK. GW44214 100X100X120 | 30.79 | 7 | st | 215.53 | 25 | Apparatlådor, apparatskåp, dataskåp
2598660 | PLASTK. GW44436 150X110X140 | 82.45 | 5 | st | 412.25 | 25 | Apparatlådor, apparatskåp, dataskåp
2519501 | LÅS TYP261 ELDON | 78.32 | 1 | st | 78.32 | 25 | Apparatlådor, apparatskåp, dataskåp
2519521 | LÅS 2600 T ELDON M-SKÅP | 119.65 | 1 | st | 119.65 | 25 | Apparatlådor, apparatskåp, dataskåp
2512793 | FD 15 FÄSTJÄRN 4-PACK | 80.44 | 47 | fp | 3780.68 | 25 | Apparatlådor, apparatskåp, dataskåp
2565047 | KOPPLINGSLÅDA KL 1513-510 300 | 265.79 | 1 | st | 265.79 | 25 | Apparatlådor, apparatskåp, dataskåp
2575404 | SAS3D06694 ÖVERGÅNGSFLÄNS TILL | 94.31 | 1 | st | 94.31 | 25 | Apparatlådor, apparatskåp, dataskåp
2575440 | Övergångsfläns 1 Fl21 | 145.77 | 1 | st | 145.77 | 25 | Apparatlådor, apparatskåp, dataskåp
2575443 | Övergångsfläns 1 Fl21 | 177.48 | 1 | st | 177.48 | 25 | Apparatlådor, apparatskåp, dataskåp
2575444 | Övergångsfläns 2 Fl21 | 167.11 | 2 | st | 334.22 | 25 | Apparatlådor, apparatskåp, dataskåp
2575691 | Mellanplåt Galv H2000 | 583.77 | 2 | st | 1167.54 | 25 | Apparatlådor, apparatskåp, dataskåp
2576681 | SA 64680 DÖRRKONTAKT | 314.34 | 1 | st | 314.34 | 25 | Apparatlådor, apparatskåp, dataskåp
2577589 | Jordningsfläta | 112.22 | 5 | st | 561.1 | 25 | Apparatlådor, apparatskåp, dataskåp
2578241 | Väggskåp 800X800X250 | 1911.43 | 1 | st | 1911.43 | 25 | Apparatlådor, apparatskåp, dataskåp
2598420 | Korgmuttersats Km 06 | 136.96 | 1 | fp | 136.96 | 25 | Apparatlådor, apparatskåp, dataskåp
2599040 | Termostat KTO011 NC 0-60Gr F. Värme | 150.7 | 4 | st | 602.8 | 25 | Apparatlådor, apparatskåp, dataskåp
2599041 | Termostat KTS011 NO 0-60Gr F. Kyla | 141.84 | 2 | st | 283.68 | 25 | Apparatlådor, apparatskåp, dataskåp
2599811 | LS10K Filterfläkt 59M3/H 230V | 587.97 | 1 | st | 587.97 | 25 | Apparatlådor, apparatskåp, dataskåp
2599827 | LG10K Utblåsfilter 128X128 | 146.99 | 15 | st | 2204.85 | 25 | Apparatlådor, apparatskåp, dataskåp
2517228 | Skåpnyckel 3mm LSK503 | 43.25 | 1 | st | 43.25 | 25 | Apparatlådor, apparatskåp, dataskåp
2546092 | Ritficka A3 Grå Plast | 168.53 | 2 | st | 337.06 | 25 | Apparatlådor, apparatskåp, dataskåp
2546095 | Ritficka A4 Grå D22Mm | 100.02 | 1 | st | 100.02 | 25 | Apparatlådor, apparatskåp, dataskåp
2546096 | Ritningsficka A4 Grå D40Mm | 103.68 | 2 | st | 207.36 | 25 | Apparatlådor, apparatskåp, dataskåp
2575255 | Väggfästen 3D 10Mm | 65.87 | 2 | st | 131.74 | 25 | Apparatlådor, apparatskåp, dataskåp
2598742 | HYLLPLAN 2 HE X 400 | 187.25 | 1 | st | 187.25 | 25 | Apparatlådor, apparatskåp, dataskåp
2620607 | FLÄNS ROSTFRI FL21 1921 | 213.41 | 2 | st | 426.82 | 26 | Flänsar, anslutningsdon, avgreningsplintar, monteringsstativ
2631003 | FL9 TÄCKFLÄNS FL9 GRÅ | 9.82 | 10 | st | 98.2 | 26 | Flänsar, anslutningsdon, avgreningsplintar, monteringsstativ
2631162 | KABELFLÄNS | 21.19 | 3 | st | 63.57 | 26 | Flänsar, anslutningsdon, avgreningsplintar, monteringsstativ
2631200 | TÄCKFLÄNS | 17.12 | 7 | st | 119.84 | 26 | Flänsar, anslutningsdon, avgreningsplintar, monteringsstativ
2631330 | TÄCKFLÄNS | 69.34 | 3 | st | 208.02 | 26 | Flänsar, anslutningsdon, avgreningsplintar, monteringsstativ
2631610 | KABELFLÄNS | 18.08 | 59 | st | 1066.72 | 26 | Flänsar, anslutningsdon, avgreningsplintar, monteringsstativ
2631611 | KABELFLÄNS | 20.22 | 66 | st | 1334.52 | 26 | Flänsar, anslutningsdon, avgreningsplintar, monteringsstativ
2631612 | KABELFLÄNS | 20.76 | 36 | st | 747.36 | 26 | Flänsar, anslutningsdon, avgreningsplintar, monteringsstativ
2631613 | KABELFLÄNS | 20.76 | 64 | st | 1328.64 | 26 | Flänsar, anslutningsdon, avgreningsplintar, monteringsstativ
2631617 | KABELFLÄNS | 107.11 | 16 | st | 1713.76 | 26 | Flänsar, anslutningsdon, avgreningsplintar, monteringsstativ
2631620 | KABELFLÄNS | 18.4 | 2 | st | 36.8 | 26 | Flänsar, anslutningsdon, avgreningsplintar, monteringsstativ
2631621 | KABELFLÄNS | 20.22 | 13 | st | 262.86 | 26 | Flänsar, anslutningsdon, avgreningsplintar, monteringsstativ
2631622 | KABELFLÄNS | 20.33 | 10 | st | 203.3 | 26 | Flänsar, anslutningsdon, avgreningsplintar, monteringsstativ
2631623 | KABELFLÄNS | 21.19 | 4 | st | 84.76 | 26 | Flänsar, anslutningsdon, avgreningsplintar, monteringsstativ
2631630 | KABELFLÄNS | 20.22 | 4 | st | 80.88 | 26 | Flänsar, anslutningsdon, avgreningsplintar, monteringsstativ
2631631 | KABELFLÄNS | 20.33 | 9 | st | 182.97 | 26 | Flänsar, anslutningsdon, avgreningsplintar, monteringsstativ
2631632 | KABELFLÄNS | 20.44 | 11 | st | 224.84 | 26 | Flänsar, anslutningsdon, avgreningsplintar, monteringsstativ
2631640 | KABELFLÄNS | 20.22 | 1 | st | 20.22 | 26 | Flänsar, anslutningsdon, avgreningsplintar, monteringsstativ
2631650 | KABELFLÄNS | 56.07 | 3 | st | 168.21 | 26 | Flänsar, anslutningsdon, avgreningsplintar, monteringsstativ
2631651 | KABELFLÄNS | 92.77 | 3 | st | 278.31 | 26 | Flänsar, anslutningsdon, avgreningsplintar, monteringsstativ
2631921 | KABELFLÄNS | 78.11 | 42 | st | 3280.62 | 26 | Flänsar, anslutningsdon, avgreningsplintar, monteringsstativ
2631923 | KABELFLÄNS | 79.72 | 32 | st | 2551.04 | 26 | Flänsar, anslutningsdon, avgreningsplintar, monteringsstativ
2631925 | KABELFLÄNS | 79.72 | 47 | st | 3746.84 | 26 | Flänsar, anslutningsdon, avgreningsplintar, monteringsstativ
2631928 | KABELFLÄNS | 95.44 | 8 | st | 763.52 | 26 | Flänsar, anslutningsdon, avgreningsplintar, monteringsstativ
2631929 | KABELFLÄNS | 95.44 | 11 | st | 1049.84 | 26 | Flänsar, anslutningsdon, avgreningsplintar, monteringsstativ
2631941 | KABELFLÄNS | 78.11 | 27 | st | 2108.97 | 26 | Flänsar, anslutningsdon, avgreningsplintar, monteringsstativ
2631942 | KABELFLÄNS | 78.65 | 47 | st | 3696.55 | 26 | Flänsar, anslutningsdon, avgreningsplintar, monteringsstativ
2631943 | KABELFLÄNS | 80.14 | 23 | st | 1843.22 | 26 | Flänsar, anslutningsdon, avgreningsplintar, monteringsstativ
2631945 | KABELFLÄNS | 102.93 | 2 | st | 205.86 | 26 | Flänsar, anslutningsdon, avgreningsplintar, monteringsstativ
2631950 | KABELFLÄNS | 75.86 | 35 | st | 2655.1 | 26 | Flänsar, anslutningsdon, avgreningsplintar, monteringsstativ
2631951 | KABELFLÄNS | 78.11 | 20 | st | 1562.2 | 26 | Flänsar, anslutningsdon, avgreningsplintar, monteringsstativ
2631952 | KABELFLÄNS | 79.72 | 20 | st | 1594.4 | 26 | Flänsar, anslutningsdon, avgreningsplintar, monteringsstativ
2631953 | KABELFLÄNS | 80.14 | 8 | st | 641.12 | 26 | Flänsar, anslutningsdon, avgreningsplintar, monteringsstativ
2631955 | KABELFLÄNS | 183.83 | 6 | st | 1102.98 | 26 | Flänsar, anslutningsdon, avgreningsplintar, monteringsstativ
2631960 | KABELFLÄNS | 75.86 | 7 | st | 531.02 | 26 | Flänsar, anslutningsdon, avgreningsplintar, monteringsstativ
2631961 | KABELFLÄNS | 78.11 | 9 | st | 702.99 | 26 | Flänsar, anslutningsdon, avgreningsplintar, monteringsstativ
2631962 | KABELFLÄNS | 78.65 | 12 | st | 943.8 | 26 | Flänsar, anslutningsdon, avgreningsplintar, monteringsstativ
2631970 | KABELFLÄNS | 88.7 | 4 | st | 354.8 | 26 | Flänsar, anslutningsdon, avgreningsplintar, monteringsstativ
2631971 | KABELFLÄNS | 95.12 | 2 | st | 190.24 | 26 | Flänsar, anslutningsdon, avgreningsplintar, monteringsstativ
2631974 | KABELFLÄNS | 95.12 | 4 | st | 380.48 | 26 | Flänsar, anslutningsdon, avgreningsplintar, monteringsstativ
2633842 | ENKEL VINKELFLÄNS (SIDFLÄNS) - LÄTTMETALL | 185.32 | 1 | st | 185.32 | 26 | Flänsar, anslutningsdon, avgreningsplintar, monteringsstativ
2633883 | BAKÅTRIKTAD RÖRFLÄNS 90 - LÄTTMETALL | 368.51 | 1 | st | 368.51 | 26 | Flänsar, anslutningsdon, avgreningsplintar, monteringsstativ
2634015 | MELLANFLÄNS - LÄTTMETALL | 214.75 | 11 | st | 2362.25 | 26 | Flänsar, anslutningsdon, avgreningsplintar, monteringsstativ
2634017 | Mellanfläns FLM 13100 | 104.86 | 1 | st | 104.86 | 26 | Flänsar, anslutningsdon, avgreningsplintar, monteringsstativ
2634111 | ÖVERGÅNGSFLÄNS - LÄTTMETALL | 76.18 | 2 | st | 152.36 | 26 | Flänsar, anslutningsdon, avgreningsplintar, monteringsstativ
2634141 | ÖVERGÅNGSFLÄNS - LÄTTMETALL | 248.13 | 1 | st | 248.13 | 26 | Flänsar, anslutningsdon, avgreningsplintar, monteringsstativ
2634192 | VENTILATIONSFLÄNS - PLÅT - MED NÄT & PACKNING | 194.42 | 1 | st | 194.42 | 26 | Flänsar, anslutningsdon, avgreningsplintar, monteringsstativ
2636005 | FLÄNSPACKNING | 4.49 | 29 | st | 130.21 | 26 | Flänsar, anslutningsdon, avgreningsplintar, monteringsstativ
2641211 | FL 13 1X18 fläns | 4.07 | 8 | st | 32.56 | 26 | Flänsar, anslutningsdon, avgreningsplintar, monteringsstativ
2641212 | FL 13 2X18 fläns | 10.59 | 28 | st | 296.52 | 26 | Flänsar, anslutningsdon, avgreningsplintar, monteringsstativ
2641213 | FL 13 3X18 fläns | 5.03 | 14 | st | 70.42 | 26 | Flänsar, anslutningsdon, avgreningsplintar, monteringsstativ
2641214 | FL 13-4X18.6 fläns | 12.71 | 2 | st | 25.42 | 26 | Flänsar, anslutningsdon, avgreningsplintar, monteringsstativ
2641216 | FL 13 6X18.6 fläns | 11.77 | 8 | st | 94.16 | 26 | Flänsar, anslutningsdon, avgreningsplintar, monteringsstativ
2641231 | FL 13-122 fläns | 8.35 | 6 | st | 50.1 | 26 | Flänsar, anslutningsdon, avgreningsplintar, monteringsstativ
2641348 | FL21 18X18 fläns | 161.57 | 5 | st | 807.85 | 26 | Flänsar, anslutningsdon, avgreningsplintar, monteringsstativ
2641371 | FL21 1X22 fläns | 34.24 | 19 | st | 650.56 | 26 | Flänsar, anslutningsdon, avgreningsplintar, monteringsstativ
2641372 | FL21 2X22 fläns | 35.85 | 10 | st | 358.5 | 26 | Flänsar, anslutningsdon, avgreningsplintar, monteringsstativ
2641411 | FL21 1X28 fläns | 36.92 | 4 | st | 147.68 | 26 | Flänsar, anslutningsdon, avgreningsplintar, monteringsstativ
2646003 | FLP 9 packning | 1.64 | 12 | st | 19.68 | 26 | Flänsar, anslutningsdon, avgreningsplintar, monteringsstativ
2646013 | FLP 33 flänspackning | 12.04 | 3 | st | 36.12 | 26 | Flänsar, anslutningsdon, avgreningsplintar, monteringsstativ
2646093 | DM 13 DUBBELMUTTER | 5.29 | 17 | st | 89.93 | 26 | Flänsar, anslutningsdon, avgreningsplintar, monteringsstativ
2646094 | DM 21 DUBBELMUTTER | 9.42 | 10 | st | 94.2 | 26 | Flänsar, anslutningsdon, avgreningsplintar, monteringsstativ
26483194 | Flänsnit FNP 3-5 4st/fp | 23.65 | 23 | fp | 543.95 | 26 | Flänsar, anslutningsdon, avgreningsplintar, monteringsstativ
2655060 | FL 21 19X18 plast | 38.52 | 4 | st | 154.08 | 26 | Flänsar, anslutningsdon, avgreningsplintar, monteringsstativ
2655061 | FL 21 16X22 plast | 38.52 | 1 | st | 38.52 | 26 | Flänsar, anslutningsdon, avgreningsplintar, monteringsstativ
2665402 | Multifläns FL21 konfig 2 | 49.95 | 3 | st | 149.85 | 26 | Flänsar, anslutningsdon, avgreningsplintar, monteringsstativ
2625044 | FLJA 3315-16 | 1496.4 | 2 | st | 2992.8 | 26 | Flänsar, anslutningsdon, avgreningsplintar, monteringsstativ
2635004 | LNPB - PLASTJORDKABELFLÄNS - LÄTTMETALL | 229.41 | 2 | st | 458.82 | 26 | Flänsar, anslutningsdon, avgreningsplintar, monteringsstativ
2635014 | LNPB - PLASTJORDKABELFLÄNS - LÄTTMETALL | 374.71 | 1 | st | 374.71 | 26 | Flänsar, anslutningsdon, avgreningsplintar, monteringsstativ
2635018 | LNPB - PLASTJORDKABELFLÄNS - LÄTTMETALL | 883.07 | 1 | st | 883.07 | 26 | Flänsar, anslutningsdon, avgreningsplintar, monteringsstativ
2635024 | LNPB - PLASTJORDKABELFLÄNS - LÄTTMETALL | 627.13 | 5 | st | 3135.65 | 26 | Flänsar, anslutningsdon, avgreningsplintar, monteringsstativ
2684259 | Väggfäste Fzv | 36.17 | 137 | st | 4955.29 | 26 | Flänsar, anslutningsdon, avgreningsplintar, monteringsstativ
2684412 | Vinkelprofil 35x35 3m Aluz | 188.06 | 43 | st | 8086.58 | 26 | Flänsar, anslutningsdon, avgreningsplintar, monteringsstativ
2684442 | Vinkelprofil 60x40 3m Aluz | 264.29 | 28 | st | 7400.12 | 26 | Flänsar, anslutningsdon, avgreningsplintar, monteringsstativ
2684615 | Vägg/Golfäste Fzv | 27.26 | 3 | st | 81.78 | 26 | Flänsar, anslutningsdon, avgreningsplintar, monteringsstativ
2673211 | KE12.20 A-klämma för brytare | 68.69 | 10 | st | 686.9 | 26 | Flänsar, anslutningsdon, avgreningsplintar, monteringsstativ
2673212 | KE12.12T A-klämma för automat | 91.81 | 46 | st | 4223.26 | 26 | Flänsar, anslutningsdon, avgreningsplintar, monteringsstativ
2673302 | CUBO T1 kopplingslåda ENSTO | 296.39 | 2 | st | 592.78 | 26 | Flänsar, anslutningsdon, avgreningsplintar, monteringsstativ
2673304 | CUBO T2 kopplingslåda ENSTO | 1021.1 | 1 | st | 1021.1 | 26 | Flänsar, anslutningsdon, avgreningsplintar, monteringsstativ
2673306 | CUBO T3 kopplingslåda ENSTO | 1645.02 | 1 | st | 1645.02 | 26 | Flänsar, anslutningsdon, avgreningsplintar, monteringsstativ
2673308 | CUBO T4 kopplingslåda ENSTO | 2016.09 | 1 | st | 2016.09 | 26 | Flänsar, anslutningsdon, avgreningsplintar, monteringsstativ
2673310 | CUBO T5 kopplingslåda ENSTO | 2737.92 | 1 | st | 2737.92 | 26 | Flänsar, anslutningsdon, avgreningsplintar, monteringsstativ
2673531 | KE61 grå AL/CU 6-50MM2 | 41.62 | 6 | st | 249.72 | 26 | Flänsar, anslutningsdon, avgreningsplintar, monteringsstativ
2673532 | KE61.2 blå AL/CU 6-50MM2 | 42.8 | 3 | st | 128.4 | 26 | Flänsar, anslutningsdon, avgreningsplintar, monteringsstativ
2673533 | KE61.3 g/g AL/CU 6-50MM2 | 42.8 | 4 | st | 171.2 | 26 | Flänsar, anslutningsdon, avgreningsplintar, monteringsstativ
2673535 | KE61.03T klämma AL/CU 6-50MM2 | 110.53 | 12 | st | 1326.36 | 26 | Flänsar, anslutningsdon, avgreningsplintar, monteringsstativ
2673536 | KE 61SET klämma AL/CU 6-50MM2 | 196.88 | 36 | st | 7087.68 | 26 | Flänsar, anslutningsdon, avgreningsplintar, monteringsstativ
2673541 | KE62 klämma AL/CU 16-95MM2 | 72.76 | 8 | st | 582.08 | 26 | Flänsar, anslutningsdon, avgreningsplintar, monteringsstativ
2673542 | KE62.2T klämma AL/CU 16-95MM2 | 78.11 | 5 | st | 390.55 | 26 | Flänsar, anslutningsdon, avgreningsplintar, monteringsstativ
2673543 | KE62.3T klämma AL/CU 16-95MM2 | 75.44 | 5 | st | 377.2 | 26 | Flänsar, anslutningsdon, avgreningsplintar, monteringsstativ
2673556 | KE64grå avgr.klämma AL/CU 240MM² | 220.53 | 2 | st | 441.06 | 26 | Flänsar, anslutningsdon, avgreningsplintar, monteringsstativ
2673557 | KE64.2 blå avgr.klämma AL/CU 240MM² | 243.96 | 5 | st | 1219.8 | 26 | Flänsar, anslutningsdon, avgreningsplintar, monteringsstativ
2673558 | KE64.3 g/g avgr.klämma AL/CU 240MM² | 248.24 | 3 | st | 744.72 | 26 | Flänsar, anslutningsdon, avgreningsplintar, monteringsstativ
2673561 | KE66 avgr.klämma AL/CU 50MM2 | 103.36 | 3 | st | 310.08 | 26 | Flänsar, anslutningsdon, avgreningsplintar, monteringsstativ
2673562 | KE66.2 blå avgr.klämma AL/CU 50MM2 | 106.04 | 7 | st | 742.28 | 26 | Flänsar, anslutningsdon, avgreningsplintar, monteringsstativ
2673563 | KE66.3 g/g avgr.klämma AL/CU 50MM2 | 96.51 | 4 | st | 386.04 | 26 | Flänsar, anslutningsdon, avgreningsplintar, monteringsstativ
2673571 | KE67 avgr.klämma AL/CU 95MM2 grå | 177.62 | 3 | st | 532.86 | 26 | Flänsar, anslutningsdon, avgreningsplintar, monteringsstativ
2673573 | KE67.3 avgr.klämma AL/CU 95MM2 | 174.3 | 5 | st | 871.5 | 26 | Flänsar, anslutningsdon, avgreningsplintar, monteringsstativ
02106043 | ÖLFLEX 110 CY 4G6 CLASSIC | 34.08 | 6 | m | 204.48 | 02 | Styrkabel, mångtrådig
02111985 | ÖLFLEX 5X1,0 UGG 1119855 | 7.95 | 50 | m | 397.5 | 02 | Styrkabel, mångtrådig
0289550 | ÖLFLEX 110 CY 18G0,75 106059 | 55.07 | 5 | m | 275.35 | 02 | Styrkabel, mångtrådig
0289850 | ÖLFLEX 100 CY 4G70 | 584.77 | 3 | m | 1754.31 | 02 | Styrkabel, mångtrådig
02101131 | ÖLFLEX 110 H 18G0,75 10019921 | 37.08 | 20 | m | 741.6 | 02 | Styrkabel, mångtrådig
11242 | Maskinkabel JZ-500 HMH 3G1 HF | 6.31 | 7 | m | 44.17 | 11 | Kabelstegar, installationskanaler, kabelvagnar
11250 | Maskinkabel JZ-500 HMH 18G1,0 HF | 35.85 | 76 | m | 2724.6 | 11 | Kabelstegar, installationskanaler, kabelvagnar
11252 | Maskinkabel JZ-500 HMH 25G1,0 HF | 46.55 | 87 | m | 4049.85 | 11 | Kabelstegar, installationskanaler, kabelvagnar
11261 | Maskinkabel JZ-500 HMH 3G1,5 HF | 8.45 | 16 | m | 135.2 | 11 | Kabelstegar, installationskanaler, kabelvagnar
11263 | Maskinkabel JZ-500 HMH 5G1,5 HF | 14.34 | 135 | m | 1935.9 | 11 | Kabelstegar, installationskanaler, kabelvagnar
11264 | Maskinkabel JZ-500 HMH 7G1,5 HF | 18.83 | 5 | m | 94.15 | 11 | Kabelstegar, installationskanaler, kabelvagnar
0297050 | NOVOSAFE N 12G0,75 HALOFRI | 23.85 | 10 | m | 238.5 | 02 | Styrkabel, mångtrådig
2874005 | Element 3M 25A Vit | 416.44 | 1 | st | 416.44 | 28 | Ställverk, faskompensering, övertonsfilter, kanalskenor, sugtransformatorer
2874042 | Inmatning 40A 2X3Fas Vit | 603.84 | 1 | st | 603.84 | 28 | Ställverk, faskompensering, övertonsfilter, kanalskenor, sugtransformatorer
2874069 | Grissvanskrok | 10.19 | 10 | st | 101.9 | 28 | Ställverk, faskompensering, övertonsfilter, kanalskenor, sugtransformatorer
2874076 | Universalfäste | 13.39 | 6 | st | 80.34 | 28 | Ställverk, faskompensering, övertonsfilter, kanalskenor, sugtransformatorer
2874084 | Stickpropp 10A Fasv L 1M | 66.19 | 53 | st | 3508.07 | 28 | Ställverk, faskompensering, övertonsfilter, kanalskenor, sugtransformatorer
2874085 | Stickpropp 1M Kabel Hyls | 75.85 | 15 | st | 1137.75 | 28 | Ställverk, faskompensering, övertonsfilter, kanalskenor, sugtransformatorer
2874328 | Uttagslåda 100A 00 | 2174.43 | 1 | st | 2174.43 | 28 | Ställverk, faskompensering, övertonsfilter, kanalskenor, sugtransformatorer
2874329 | Uttagslåda 160A 0 | 4495.37 | 1 | st | 4495.37 | 28 | Ställverk, faskompensering, övertonsfilter, kanalskenor, sugtransformatorer
2874378 | Inmatningslåda 25A Vä 4Mm2 | 136.09 | 7 | st | 952.63 | 28 | Ställverk, faskompensering, övertonsfilter, kanalskenor, sugtransformatorer
2874415 | Universalfäste Kba För Vajer | 25.28 | 10 | st | 252.8 | 28 | Ställverk, faskompensering, övertonsfilter, kanalskenor, sugtransformatorer
2876140 | UTTAGSLÅDA SIEMENS BD2-AK2X/S27 | 966.25 | 3 | st | 2898.75 | 28 | Ställverk, faskompensering, övertonsfilter, kanalskenor, sugtransformatorer
2876143 | UTTAGSLÅDA SIEMENS BD2-AK2X | 1640.74 | 1 | st | 1640.74 | 28 | Ställverk, faskompensering, övertonsfilter, kanalskenor, sugtransformatorer
2875617 | UT-LÅDA KSE-06 SD41 | 1072.57 | 1 | st | 1072.57 | 28 | Ställverk, faskompensering, övertonsfilter, kanalskenor, sugtransformatorer
2911106 | D-ST 2,5 TWIN | 2.35 | 50 | st | 117.5 | 29 | Plintsystem, plint- och kabelmärkning, apparatskåpskanaler, mångpoliga kontaktdon
2911112 | PHOENIX ÄNDPLATTA D-ST 2,5-QUA | 4.65 | 39 | st | 181.35 | 29 | Plintsystem, plint- och kabelmärkning, apparatskåpskanaler, mångpoliga kontaktdon
2911256 | FBS 20-4 3030352 | 37.45 | 6 | st | 224.7 | 29 | Plintsystem, plint- och kabelmärkning, apparatskåpskanaler, mångpoliga kontaktdon
2911262 | FBS 20-5 3030226 | 37.45 | 7 | st | 262.15 | 29 | Plintsystem, plint- och kabelmärkning, apparatskåpskanaler, mångpoliga kontaktdon
2911926 | PHOENIX ÄNDSTÖD CLIPFIX 35 3022218 | 6.96 | 30 | st | 208.8 | 29 | Plintsystem, plint- och kabelmärkning, apparatskåpskanaler, mångpoliga kontaktdon
2912043 | PHOENIX PLINT ST 1,5-QUATTRO 3 | 6.31 | 9 | st | 56.79 | 29 | Plintsystem, plint- och kabelmärkning, apparatskåpskanaler, mångpoliga kontaktdon
29139020 | SST SKYDD TILL M.SKENA 0.5 M | 5.24 | 4 | st | 20.96 | 29 | Plintsystem, plint- och kabelmärkning, apparatskåpskanaler, mångpoliga kontaktdon
2916204 | AB1VV435U PLINT 4 GRÅ | 6.22 | 75 | st | 466.5 | 29 | Plintsystem, plint- och kabelmärkning, apparatskåpskanaler, mångpoliga kontaktdon
2916280 | AB1TP435U JORDPLINT | 23.07 | 23 | st | 530.61 | 29 | Plintsystem, plint- och kabelmärkning, apparatskåpskanaler, mångpoliga kontaktdon
2916654 | AB1AB8P35 ÄNDSTÖD PLAST | 4.16 | 9 | st | 37.44 | 29 | Plintsystem, plint- och kabelmärkning, apparatskåpskanaler, mångpoliga kontaktdon
2919000 | AKZ 1,5 3404,6 | 11.82 | 69 | st | 815.58 | 29 | Plintsystem, plint- och kabelmärkning, apparatskåpskanaler, mångpoliga kontaktdon
2919003 | AKZ4 PA RADKLÄMMA | 7.53 | 30 | st | 225.9 | 29 | Plintsystem, plint- och kabelmärkning, apparatskåpskanaler, mångpoliga kontaktdon
2919022 | AKE 4 G/G | 19.83 | 34 | st | 674.22 | 29 | Plintsystem, plint- och kabelmärkning, apparatskåpskanaler, mångpoliga kontaktdon
2919051 | EW 15 PA ÄNDVINKEL | 2.8 | 46 | st | 128.8 | 29 | Plintsystem, plint- och kabelmärkning, apparatskåpskanaler, mångpoliga kontaktdon
2919053 | AP F AKZ 1,5 34056,1 | 1.66 | 32 | st | 53.12 | 29 | Plintsystem, plint- och kabelmärkning, apparatskåpskanaler, mångpoliga kontaktdon
2919054 | AP F AKZ4 PA ÄNDPLATTA | 2.74 | 51 | st | 139.74 | 29 | Plintsystem, plint- och kabelmärkning, apparatskåpskanaler, mångpoliga kontaktdon
2919065 | DLD 2,5/35 DB PLINT 178418 | 27.66 | 46 | st | 1272.36 | 29 | Plintsystem, plint- och kabelmärkning, apparatskåpskanaler, mångpoliga kontaktdon
2919067 | AP FÖR DLD 2,5 DB ÄNDPLATTA | 5.31 | 16 | st | 84.96 | 29 | Plintsystem, plint- och kabelmärkning, apparatskåpskanaler, mångpoliga kontaktdon
2919068 | DLI 2,5 DB 11783820000 RADKL, | 27.14 | 27 | st | 732.78 | 29 | Plintsystem, plint- och kabelmärkning, apparatskåpskanaler, mångpoliga kontaktdon
2919069 | AP FÖR DLI DB ÄNDPLATTA | 6.74 | 20 | st | 134.8 | 29 | Plintsystem, plint- och kabelmärkning, apparatskåpskanaler, mångpoliga kontaktdon
2919515 | ZPE 2.5-2/4AN | 27.14 | 31 | st | 841.34 | 29 | Plintsystem, plint- och kabelmärkning, apparatskåpskanaler, mångpoliga kontaktdon
2919601 | WDU 2,5N PLINT 102237,0 | 7.71 | 47 | st | 362.37 | 29 | Plintsystem, plint- och kabelmärkning, apparatskåpskanaler, mångpoliga kontaktdon
2919602 | WDU 2,5 GENOMG,KL, 102000-1 | 4.07 | 432 | st | 1758.24 | 29 | Plintsystem, plint- och kabelmärkning, apparatskåpskanaler, mångpoliga kontaktdon
2919603 | WDU 4 GENOMG,KL, 102010-1 | 8.59 | 58 | st | 498.22 | 29 | Plintsystem, plint- och kabelmärkning, apparatskåpskanaler, mångpoliga kontaktdon
2919604 | WDU 6,0 PLINT | 10.54 | 28 | st | 295.12 | 29 | Plintsystem, plint- och kabelmärkning, apparatskåpskanaler, mångpoliga kontaktdon
2919605 | WDU 10 10203,0 PLINT | 14.98 | 49 | st | 734.02 | 29 | Plintsystem, plint- och kabelmärkning, apparatskåpskanaler, mångpoliga kontaktdon
2919606 | WDU 16 10204,0 PLINT | 18.26 | 7 | st | 127.82 | 29 | Plintsystem, plint- och kabelmärkning, apparatskåpskanaler, mångpoliga kontaktdon
2919607 | WDU 35 RADKLÄMMA 102050,1 | 41.24 | 71 | st | 2928.04 | 29 | Plintsystem, plint- och kabelmärkning, apparatskåpskanaler, mångpoliga kontaktdon
2919608 | WDU 70 RADKLÄMMA | 170.18 | 4 | st | 680.72 | 29 | Plintsystem, plint- och kabelmärkning, apparatskåpskanaler, mångpoliga kontaktdon
2919612 | WDU 2,5 BLÅ RADKLÄMMA | 8.37 | 29 | st | 242.73 | 29 | Plintsystem, plint- och kabelmärkning, apparatskåpskanaler, mångpoliga kontaktdon
2919613 | WDU 4 BLÅ RADKLÄMMA | 9.15 | 136 | st | 1244.4 | 29 | Plintsystem, plint- och kabelmärkning, apparatskåpskanaler, mångpoliga kontaktdon
2919614 | WDU 6 BLÅ | 11.98 | 43 | st | 515.14 | 29 | Plintsystem, plint- och kabelmärkning, apparatskåpskanaler, mångpoliga kontaktdon
2919615 | WDU 10 BLÅ RADKLÄMM 102038-1 | 14.32 | 43 | st | 615.76 | 29 | Plintsystem, plint- och kabelmärkning, apparatskåpskanaler, mångpoliga kontaktdon
2919616 | WDU 16 BLÅ RADKLÄMM | 17.86 | 10 | st | 178.6 | 29 | Plintsystem, plint- och kabelmärkning, apparatskåpskanaler, mångpoliga kontaktdon
2919617 | WDU 35 BLÅ RADKLÄMMA | 37.8 | 77 | st | 2910.6 | 29 | Plintsystem, plint- och kabelmärkning, apparatskåpskanaler, mångpoliga kontaktdon
2919622 | WDK 2,5N DUBBELPLINT 2,5KVMM | 21.09 | 101 | st | 2130.09 | 29 | Plintsystem, plint- och kabelmärkning, apparatskåpskanaler, mångpoliga kontaktdon
2919629 | ÄNDPLATTA WAP 1084,0 WDK 2,5/4 N | 6.98 | 19 | st | 132.62 | 29 | Plintsystem, plint- och kabelmärkning, apparatskåpskanaler, mångpoliga kontaktdon
2919632 | WDK 2,5 RADKLÄMMA | 20.35 | 56 | st | 1139.6 | 29 | Plintsystem, plint- och kabelmärkning, apparatskåpskanaler, mångpoliga kontaktdon
2919633 | WDK 2,5 RADKLÄMMA BLÅ | 32.56 | 206 | st | 6707.36 | 29 | Plintsystem, plint- och kabelmärkning, apparatskåpskanaler, mångpoliga kontaktdon
2919681 | WPE 2,5N GRÖN/GUL 101620,1 | 27.14 | 93 | st | 2524.02 | 29 | Plintsystem, plint- och kabelmärkning, apparatskåpskanaler, mångpoliga kontaktdon
2919682 | WPE 2,5 GUL/GRÖN 101000-1 | 18.37 | 23 | st | 422.51 | 29 | Plintsystem, plint- och kabelmärkning, apparatskåpskanaler, mångpoliga kontaktdon
2919683 | WPE 4 G/G PLINT | 25.02 | 26 | st | 650.52 | 29 | Plintsystem, plint- och kabelmärkning, apparatskåpskanaler, mångpoliga kontaktdon
2919684 | WPE 6 GUL/GRÖN | 29.06 | 48 | st | 1394.88 | 29 | Plintsystem, plint- och kabelmärkning, apparatskåpskanaler, mångpoliga kontaktdon
2919685 | WPE 10 G/G PLINT | 31.81 | 17 | st | 540.77 | 29 | Plintsystem, plint- och kabelmärkning, apparatskåpskanaler, mångpoliga kontaktdon
2919686 | WPE 16 GUL/GRÖN | 50.08 | 62 | st | 3104.96 | 29 | Plintsystem, plint- och kabelmärkning, apparatskåpskanaler, mångpoliga kontaktdon
2919687 | WPE 35 GRÖN-GUL | 62.19 | 9 | st | 559.71 | 29 | Plintsystem, plint- och kabelmärkning, apparatskåpskanaler, mångpoliga kontaktdon
2919802 | WNT 2,5 BLÅ NOLLKLÄMMA | 17.19 | 71 | st | 1220.49 | 29 | Plintsystem, plint- och kabelmärkning, apparatskåpskanaler, mångpoliga kontaktdon
2919805 | WNT 10 BLÅ NOLLKLÄMMA 10X3 | 24.16 | 15 | st | 362.4 | 29 | Plintsystem, plint- och kabelmärkning, apparatskåpskanaler, mångpoliga kontaktdon
2919832 | HÅLLARE DIOD BEST/D | 39.18 | 90 | st | 3526.2 | 29 | Plintsystem, plint- och kabelmärkning, apparatskåpskanaler, mångpoliga kontaktdon
2919854 | WTR 2,5 ÖVERKOPPLINGSBAR 185561 | 12.29 | 23 | st | 282.67 | 29 | Plintsystem, plint- och kabelmärkning, apparatskåpskanaler, mångpoliga kontaktdon
2919860 | WTR 2,5 D MED DIODHÅLLARE | 50.27 | 93 | st | 4675.11 | 29 | Plintsystem, plint- och kabelmärkning, apparatskåpskanaler, mångpoliga kontaktdon
2919864 | WSI 6 10110-0 SÄKRINGSKLÄMMA | 35.35 | 45 | st | 1590.75 | 29 | Plintsystem, plint- och kabelmärkning, apparatskåpskanaler, mångpoliga kontaktdon
2919920 | WAP 2,5N10600,0 | 3.21 | 6 | st | 19.26 | 29 | Plintsystem, plint- och kabelmärkning, apparatskåpskanaler, mångpoliga kontaktdon
2919921 | WAP 2,5/4/6/10 105000-1 | 3.88 | 9 | st | 34.92 | 29 | Plintsystem, plint- och kabelmärkning, apparatskåpskanaler, mångpoliga kontaktdon
2919922 | WAP 16+35/WTW 2,5-10 105010-1 | 5.31 | 22 | st | 116.82 | 29 | Plintsystem, plint- och kabelmärkning, apparatskåpskanaler, mångpoliga kontaktdon
2919923 | ÄNPLATTA WAP 10591,0 F WDK 2,5 | 6.46 | 5 | st | 32.3 | 29 | Plintsystem, plint- och kabelmärkning, apparatskåpskanaler, mångpoliga kontaktdon
2919925 | ÄNDPLATTA WAP 2,5BLÅ 105008 | 3.49 | 23 | st | 80.27 | 29 | Plintsystem, plint- och kabelmärkning, apparatskåpskanaler, mångpoliga kontaktdon
2919928 | ÄNDPLATT WHP 2,5-10 BLÅ | 5.14 | 27 | st | 138.78 | 29 | Plintsystem, plint- och kabelmärkning, apparatskåpskanaler, mångpoliga kontaktdon
2919931 | WEW 35/2 ÄNDSTÖD | 10 | 89 | st | 890 | 29 | Plintsystem, plint- och kabelmärkning, apparatskåpskanaler, mångpoliga kontaktdon
2919941 | WQV 2,5 2 POLIG ÖVERKOPPLING | 5.38 | 53 | st | 285.14 | 29 | Plintsystem, plint- och kabelmärkning, apparatskåpskanaler, mångpoliga kontaktdon
2919944 | WQV 2,5 10 POLIG ÖVERKOPPLING | 24.79 | 20 | st | 495.8 | 29 | Plintsystem, plint- och kabelmärkning, apparatskåpskanaler, mångpoliga kontaktdon
2919949 | WQV 4 10-POLIG ÖVERKOPPLING | 38.32 | 18 | st | 689.76 | 29 | Plintsystem, plint- och kabelmärkning, apparatskåpskanaler, mångpoliga kontaktdon
2919954 | WQV 6 10-POLIG ÖVERKOPPLING | 40.53 | 24 | st | 972.72 | 29 | Plintsystem, plint- och kabelmärkning, apparatskåpskanaler, mångpoliga kontaktdon
2919959 | WQV 10/10 POLIG ÖVERKOPPLING | 37.7 | 24 | st | 904.8 | 29 | Plintsystem, plint- och kabelmärkning, apparatskåpskanaler, mångpoliga kontaktdon
2919964 | WQV 16/10 POLIG ÖVERKOPPLING | 37.7 | 6 | st | 226.2 | 29 | Plintsystem, plint- och kabelmärkning, apparatskåpskanaler, mångpoliga kontaktdon
2919981 | WAD 5 BERÖRINGSSKYDD MED SYMBOL | 2.42 | 101 | st | 244.42 | 29 | Plintsystem, plint- och kabelmärkning, apparatskåpskanaler, mångpoliga kontaktdon
2920002 | SAK 2,5/32 2796,6 PLINT | 8.66 | 13 | st | 112.58 | 29 | Plintsystem, plint- och kabelmärkning, apparatskåpskanaler, mångpoliga kontaktdon
2920003 | SAK4 1283,6 PLINT | 12.49 | 113 | st | 1411.37 | 29 | Plintsystem, plint- och kabelmärkning, apparatskåpskanaler, mångpoliga kontaktdon
2920004 | SAK 6N RADKLÄMMA | 12.9 | 41 | st | 528.9 | 29 | Plintsystem, plint- och kabelmärkning, apparatskåpskanaler, mångpoliga kontaktdon
2920005 | SAK 10/32 1100,6 PLINT | 15.76 | 3 | st | 47.28 | 29 | Plintsystem, plint- och kabelmärkning, apparatskåpskanaler, mångpoliga kontaktdon
2920083 | EK 4/32 3545,6 PLINT | 28.56 | 11 | st | 314.16 | 29 | Plintsystem, plint- och kabelmärkning, apparatskåpskanaler, mångpoliga kontaktdon
2920086 | EK 16/32 3746,6 | 48.26 | 70 | st | 3378.2 | 29 | Plintsystem, plint- och kabelmärkning, apparatskåpskanaler, mångpoliga kontaktdon
29202000 | SAKS 3/32 PLINT FÖR 32 SKENA | 38.48 | 53 | st | 2039.44 | 29 | Plintsystem, plint- och kabelmärkning, apparatskåpskanaler, mångpoliga kontaktdon
29202001 | SAKS 3/35 PLINT FÖR 35 SKENA | 38.52 | 35 | st | 1348.2 | 29 | Plintsystem, plint- och kabelmärkning, apparatskåpskanaler, mångpoliga kontaktdon
2920274 | SAKS 1/32 1912,2 PLINT | 46.83 | 40 | st | 1873.2 | 29 | Plintsystem, plint- och kabelmärkning, apparatskåpskanaler, mångpoliga kontaktdon
2920275 | SAKS1 KRG 1911,2 SÄKRINGSKLÄMM | 49.06 | 4 | st | 196.24 | 29 | Plintsystem, plint- och kabelmärkning, apparatskåpskanaler, mångpoliga kontaktdon
2920321 | ÄNDSTÖD EW 35 3835,6 | 4.61 | 30 | st | 138.3 | 29 | Plintsystem, plint- och kabelmärkning, apparatskåpskanaler, mångpoliga kontaktdon
2920323 | EWK 1 2061,6 ÄNDSTÖD TS32 | 4.25 | 62 | st | 263.5 | 29 | Plintsystem, plint- och kabelmärkning, apparatskåpskanaler, mångpoliga kontaktdon
2920324 | EWK2 1993,6 | 5.65 | 75 | st | 423.75 | 29 | Plintsystem, plint- och kabelmärkning, apparatskåpskanaler, mångpoliga kontaktdon
2920333 | ÄNDPLATTA 1179,6 FÖR SAK 4-10 | 3.49 | 1 | st | 3.49 | 29 | Plintsystem, plint- och kabelmärkning, apparatskåpskanaler, mångpoliga kontaktdon
2920341 | ÄNDPLATTA 2795,2 F, SAK2,5 KRG | 4.75 | 4 | st | 19 | 29 | Plintsystem, plint- och kabelmärkning, apparatskåpskanaler, mångpoliga kontaktdon
2920406 | TÄCKPLATTA AD 4 1966.0 | 9.02 | 111 | st | 1001.22 | 29 | Plintsystem, plint- och kabelmärkning, apparatskåpskanaler, mångpoliga kontaktdon
2920422 | BSK 3X22 1289,0 | 1.54 | 162 | st | 249.48 | 29 | Plintsystem, plint- och kabelmärkning, apparatskåpskanaler, mångpoliga kontaktdon
2920430 | SKYLTHÅLLARE SCHT 5 2924,6 | 6.97 | 18 | st | 125.46 | 29 | Plintsystem, plint- och kabelmärkning, apparatskåpskanaler, mångpoliga kontaktdon
2920438 | SK.SKIVA STR5 2940.0 | 1.42 | 45 | st | 63.9 | 29 | Plintsystem, plint- och kabelmärkning, apparatskåpskanaler, mångpoliga kontaktdon
2920531 | ZQV 2,5/3 ÖVERKOPPLING | 4.34 | 18 | st | 78.12 | 29 | Plintsystem, plint- och kabelmärkning, apparatskåpskanaler, mångpoliga kontaktdon
2920532 | ZQV 2,5/4 ÖVERKOPPLING | 7.1 | 51 | st | 362.1 | 29 | Plintsystem, plint- och kabelmärkning, apparatskåpskanaler, mångpoliga kontaktdon
2920538 | ZQV 2,5/10 ÖVERKOPPLING | 20.27 | 2 | st | 40.54 | 29 | Plintsystem, plint- och kabelmärkning, apparatskåpskanaler, mångpoliga kontaktdon
2920801 | TS 15 HÅLAD DINSKENA 2m | 8.83 | 9 | m | 79.47 | 29 | Plintsystem, plint- och kabelmärkning, apparatskåpskanaler, mångpoliga kontaktdon
2920803 | TS 35 OHÅLAD DINSKENA 2m | 36.49 | 5 | m | 182.45 | 29 | Plintsystem, plint- och kabelmärkning, apparatskåpskanaler, mångpoliga kontaktdon
2920805 | TS 35 OHÅLAD FÖRSTÄRKT 15MM 2m | 17.8 | 29 | m | 516.2 | 29 | Plintsystem, plint- och kabelmärkning, apparatskåpskanaler, mångpoliga kontaktdon
2920807 | TS 35 HÅLAD DINSKENA 2m | 15.34 | 14 | m | 214.76 | 29 | Plintsystem, plint- och kabelmärkning, apparatskåpskanaler, mångpoliga kontaktdon
2920809 | TS 35 HÅLAD FÖRST. 35X15X1 2m | 15.02 | 18 | m | 270.36 | 29 | Plintsystem, plint- och kabelmärkning, apparatskåpskanaler, mångpoliga kontaktdon
2920811 | TS 32 OHÅLAD PLINTSKENA 2 MET | 26.28 | 40 | m | 1051.2 | 29 | Plintsystem, plint- och kabelmärkning, apparatskåpskanaler, mångpoliga kontaktdon
2920813 | TS 32 HÅLAD PLINTSKENA 2 METE | 12.62 | 27 | st | 340.74 | 29 | Plintsystem, plint- och kabelmärkning, apparatskåpskanaler, mångpoliga kontaktdon
2920821 | TSTW VINKLAD HÖG | 11.57 | 65 | st | 752.05 | 29 | Plintsystem, plint- och kabelmärkning, apparatskåpskanaler, mångpoliga kontaktdon
2920822 | TSTG VINKLAD LÅG | 6.91 | 43 | st | 297.13 | 29 | Plintsystem, plint- och kabelmärkning, apparatskåpskanaler, mångpoliga kontaktdon
2920823 | TSTR RAK BYGEL | 8.29 | 50 | st | 414.5 | 29 | Plintsystem, plint- och kabelmärkning, apparatskåpskanaler, mångpoliga kontaktdon
2920850 | Jordskena CU 2802,0 1M | 125.71 | 4 | st | 502.84 | 29 | Plintsystem, plint- och kabelmärkning, apparatskåpskanaler, mångpoliga kontaktdon
2920852 | Jordskena 2803,0 ESCH stål 1M | 48.01 | 7 | st | 336.07 | 29 | Plintsystem, plint- och kabelmärkning, apparatskåpskanaler, mångpoliga kontaktdon
2920853 | Jordskena JSCU 10X5 2M | 125.75 | 2 | st | 251.5 | 29 | Plintsystem, plint- och kabelmärkning, apparatskåpskanaler, mångpoliga kontaktdon
2920855 | Jordskena SSCH 10X3 cu förz. 1M | 104.73 | 3 | st | 314.19 | 29 | Plintsystem, plint- och kabelmärkning, apparatskåpskanaler, mångpoliga kontaktdon
2920858 | Jordskena SSCH 10X3 stål förz. 1M | 42.87 | 5 | st | 214.35 | 29 | Plintsystem, plint- och kabelmärkning, apparatskåpskanaler, mångpoliga kontaktdon
2920860 | SKENHÅLLARE 2998,6 SH1 | 6.14 | 42 | st | 257.88 | 29 | Plintsystem, plint- och kabelmärkning, apparatskåpskanaler, mångpoliga kontaktdon
2920863 | ÖVERFALLSKLAMMER 2801,0 | 3.24 | 100 | st | 324 | 29 | Plintsystem, plint- och kabelmärkning, apparatskåpskanaler, mångpoliga kontaktdon
2920865 | ÖVERFALLSSKRUV 2967,0 BS 5X8 | 0.74 | 32 | st | 23.68 | 29 | Plintsystem, plint- och kabelmärkning, apparatskåpskanaler, mångpoliga kontaktdon
2920870 | ZB4 KLÄMBYGEL ÖPPEN 3165,0 | 4.41 | 219 | st | 965.79 | 29 | Plintsystem, plint- och kabelmärkning, apparatskåpskanaler, mångpoliga kontaktdon
2920871 | ZB6E KLÄMBYGEL ÖPPEN 4595,0 | 6.43 | 11 | st | 70.73 | 29 | Plintsystem, plint- och kabelmärkning, apparatskåpskanaler, mångpoliga kontaktdon
2920873 | ZB35 KLÄMBYGEL 2665,0 | 6.41 | 54 | st | 346.14 | 29 | Plintsystem, plint- och kabelmärkning, apparatskåpskanaler, mångpoliga kontaktdon
2920881 | ZB 4K 4753,8 KLÄMBYGEL BLÅ | 3.88 | 6 | st | 23.28 | 29 | Plintsystem, plint- och kabelmärkning, apparatskåpskanaler, mångpoliga kontaktdon
2920882 | KLÄMBYGEL GUL/GRÖN ZB 4K GE/GN | 3.88 | 24 | st | 93.12 | 29 | Plintsystem, plint- och kabelmärkning, apparatskåpskanaler, mångpoliga kontaktdon
2920883 | ZBE 6K 5259,8 KLÄMBYGEL BLÅ | 7.53 | 34 | st | 256.02 | 29 | Plintsystem, plint- och kabelmärkning, apparatskåpskanaler, mångpoliga kontaktdon
2920884 | KLÄMBYGEL ZBE 6 K G/G | 7.54 | 37 | st | 278.98 | 29 | Plintsystem, plint- och kabelmärkning, apparatskåpskanaler, mångpoliga kontaktdon
2920944 | SKRUV 3030,0 BSM 3X20 | 0.97 | 31 | st | 30.07 | 29 | Plintsystem, plint- och kabelmärkning, apparatskåpskanaler, mångpoliga kontaktdon
2920946 | VH12 HYLSA 2490-0 | 2.34 | 20 | st | 46.8 | 29 | Plintsystem, plint- och kabelmärkning, apparatskåpskanaler, mångpoliga kontaktdon
2921035 | Q10 ÖVERKOPPLINGSBLECK 3686-0 | 24.16 | 13 | st | 314.08 | 29 | Plintsystem, plint- och kabelmärkning, apparatskåpskanaler, mångpoliga kontaktdon
2921036 | Q2 F DLI ÖVERKOPPLING | 5.54 | 64 | st | 354.56 | 29 | Plintsystem, plint- och kabelmärkning, apparatskåpskanaler, mångpoliga kontaktdon
2921039 | Q10 F DLI ÖVERK 131310 | 35.52 | 9 | st | 319.68 | 29 | Plintsystem, plint- och kabelmärkning, apparatskåpskanaler, mångpoliga kontaktdon
2922314 | KOPPLINGSPLINT WKN16 SL/U | 40.4 | 10 | st | 404 | 29 | Plintsystem, plint- och kabelmärkning, apparatskåpskanaler, mångpoliga kontaktdon
2922408 | KOPPLINGSPLINT WK4/U | 2.57 | 21 | st | 53.97 | 29 | Plintsystem, plint- och kabelmärkning, apparatskåpskanaler, mångpoliga kontaktdon
2922410 | KOPPLINGSPLINT WK4 U BL | 3.32 | 79 | st | 262.28 | 29 | Plintsystem, plint- och kabelmärkning, apparatskåpskanaler, mångpoliga kontaktdon
2922414 | KOPPLINGSPLINT WK 6/U/VO | 6.85 | 224 | st | 1534.4 | 29 | Plintsystem, plint- och kabelmärkning, apparatskåpskanaler, mångpoliga kontaktdon
2922422 | KOPPLINGSPLINT WKN 16/U | 11.56 | 8 | st | 92.48 | 29 | Plintsystem, plint- och kabelmärkning, apparatskåpskanaler, mångpoliga kontaktdon
2923602 | ÄNDPLATTA AP2,5-4 | 1.78 | 13 | st | 23.14 | 29 | Plintsystem, plint- och kabelmärkning, apparatskåpskanaler, mångpoliga kontaktdon
2923608 | ÄNDPLATTA AP6 | 2.19 | 17 | st | 37.23 | 29 | Plintsystem, plint- och kabelmärkning, apparatskåpskanaler, mångpoliga kontaktdon
2923813 | ÄNDSTÖD S35 | 5.24 | 1 | st | 5.24 | 29 | Plintsystem, plint- och kabelmärkning, apparatskåpskanaler, mångpoliga kontaktdon
2937022 | APP-PL MK 4/16 KRG 2442.2 | 50.27 | 1 | st | 50.27 | 29 | Plintsystem, plint- och kabelmärkning, apparatskåpskanaler, mångpoliga kontaktdon
2973101 | KE52.1T KLÄMMA AL/CU 6-70MM2 | 29.89 | 1 | st | 29.89 | 29 | Plintsystem, plint- och kabelmärkning, apparatskåpskanaler, mångpoliga kontaktdon
2960201 | DEKAFIX 5FW L1 | 27.07 | 7 | st | 189.49 | 29 | Plintsystem, plint- och kabelmärkning, apparatskåpskanaler, mångpoliga kontaktdon
2960202 | DEKAFIX 5FW L2 | 15.53 | 11 | st | 170.83 | 29 | Plintsystem, plint- och kabelmärkning, apparatskåpskanaler, mångpoliga kontaktdon
2960203 | DEKAFIX 5FW L3 | 15.53 | 11 | st | 170.83 | 29 | Plintsystem, plint- och kabelmärkning, apparatskåpskanaler, mångpoliga kontaktdon
29622001 | DEKAFIX 5 RÖD + 0576291737 | 16.15 | 1 | st | 16.15 | 29 | Plintsystem, plint- och kabelmärkning, apparatskåpskanaler, mångpoliga kontaktdon
29622002 | DEKAFIX 5 BLÅ - 0576291741 | 16.15 | 4 | st | 64.6 | 29 | Plintsystem, plint- och kabelmärkning, apparatskåpskanaler, mångpoliga kontaktdon
2962201 | DEKAFIX 5FW NUMMER 1-50 | 18.2 | 1 | st | 18.2 | 29 | Plintsystem, plint- och kabelmärkning, apparatskåpskanaler, mångpoliga kontaktdon
2962202 | DEKAFIX 5FW NUMMER 51-100 | 17.23 | 35 | st | 603.05 | 29 | Plintsystem, plint- och kabelmärkning, apparatskåpskanaler, mångpoliga kontaktdon
2962203 | DEKAFIX 5FW NUMMER 101-150 | 18.2 | 13 | st | 236.6 | 29 | Plintsystem, plint- och kabelmärkning, apparatskåpskanaler, mångpoliga kontaktdon
2962204 | DEKAFIX 5FW NUMMER 151-200 | 13.93 | 65 | st | 905.45 | 29 | Plintsystem, plint- och kabelmärkning, apparatskåpskanaler, mångpoliga kontaktdon
2962205 | DEKAFIX 5FW NUMMER 201-250 | 18.2 | 11 | st | 200.2 | 29 | Plintsystem, plint- och kabelmärkning, apparatskåpskanaler, mångpoliga kontaktdon
2962206 | DEKAFIX 5FW NUMMER 251-300 | 16.27 | 44 | st | 715.88 | 29 | Plintsystem, plint- och kabelmärkning, apparatskåpskanaler, mångpoliga kontaktdon
2962207 | DEKAFIX 5FW NUMMER 301-350 | 18.2 | 8 | st | 145.6 | 29 | Plintsystem, plint- och kabelmärkning, apparatskåpskanaler, mångpoliga kontaktdon
2962208 | DEKAFIX 5FW NUMMER 351-400 | 15.53 | 16 | st | 248.48 | 29 | Plintsystem, plint- och kabelmärkning, apparatskåpskanaler, mångpoliga kontaktdon
2962209 | DEKAFIX 5FW NUMMER 401-450 | 17.23 | 12 | st | 206.76 | 29 | Plintsystem, plint- och kabelmärkning, apparatskåpskanaler, mångpoliga kontaktdon
2962210 | DEKAFIX 5FW NUMMER 451-500 | 16.27 | 17 | st | 276.59 | 29 | Plintsystem, plint- och kabelmärkning, apparatskåpskanaler, mångpoliga kontaktdon
2962211 | DEKAFIX 5FW NUMMER 501-550 | 17.23 | 10 | st | 172.3 | 29 | Plintsystem, plint- och kabelmärkning, apparatskåpskanaler, mångpoliga kontaktdon
2962212 | DEKAFIX 5FW NUMMER 551-600 | 15.08 | 4 | st | 60.32 | 29 | Plintsystem, plint- och kabelmärkning, apparatskåpskanaler, mångpoliga kontaktdon
2962213 | DEKAFIX 5FW NUMMER 601-650 | 17.23 | 21 | st | 361.83 | 29 | Plintsystem, plint- och kabelmärkning, apparatskåpskanaler, mångpoliga kontaktdon
2962214 | DEKAFIX 5FW NUMMER 651-700 | 27.07 | 20 | st | 541.4 | 29 | Plintsystem, plint- och kabelmärkning, apparatskåpskanaler, mångpoliga kontaktdon
2962215 | DEKAFIX 5FW NUMMER 701-750 | 27.07 | 4 | st | 108.28 | 29 | Plintsystem, plint- och kabelmärkning, apparatskåpskanaler, mångpoliga kontaktdon
2962216 | DEKAFIX 5FW NUMMER 751-800 | 15.07 | 13 | st | 195.91 | 29 | Plintsystem, plint- och kabelmärkning, apparatskåpskanaler, mångpoliga kontaktdon
2962217 | DEKAFIX 5FW NUMMER 801-850 | 27.07 | 5 | st | 135.35 | 29 | Plintsystem, plint- och kabelmärkning, apparatskåpskanaler, mångpoliga kontaktdon
2962218 | DEKAFIX 5FW NUMMER 851-900 | 27.07 | 19 | st | 514.33 | 29 | Plintsystem, plint- och kabelmärkning, apparatskåpskanaler, mångpoliga kontaktdon
2962220 | DEKAFIX 5FW NUMMER 951-999 | 27.07 | 20 | st | 541.4 | 29 | Plintsystem, plint- och kabelmärkning, apparatskåpskanaler, mångpoliga kontaktdon
29622211 | DEKAFIX 5FW BLANKA VITA | 11.17 | 49 | st | 547.33 | 29 | Plintsystem, plint- och kabelmärkning, apparatskåpskanaler, mångpoliga kontaktdon
2962529 | DEKAFIX 5FW - VITA | 27.07 | 10 | st | 270.7 | 29 | Plintsystem, plint- och kabelmärkning, apparatskåpskanaler, mångpoliga kontaktdon
2962602 | MÄRKSKYLT FWZ-5 5X11-20 0523060011 | 27.07 | 5 | st | 135.35 | 29 | Plintsystem, plint- och kabelmärkning, apparatskåpskanaler, mångpoliga kontaktdon
2962603 | MÄRKSKYLT FWZ-5 5X21-30 0523060021 | 27.07 | 5 | st | 135.35 | 29 | Plintsystem, plint- och kabelmärkning, apparatskåpskanaler, mångpoliga kontaktdon
2962611 | DEK 6 FWZ 1-10 10CRDx50 | 162.73 | 9 | fp | 1464.57 | 29 | Plintsystem, plint- och kabelmärkning, apparatskåpskanaler, mångpoliga kontaktdon
2962702 | DEKAFIX 6FW NUMMER 51-100 | 27.07 | 10 | st | 270.7 | 29 | Plintsystem, plint- och kabelmärkning, apparatskåpskanaler, mångpoliga kontaktdon
2962703 | DEKAFIX 6FW NUMMER 101-150 | 27.07 | 10 | st | 270.7 | 29 | Plintsystem, plint- och kabelmärkning, apparatskåpskanaler, mångpoliga kontaktdon
2962704 | DEKAFIX 6FW NUMMER 151-200 | 27.07 | 23 | st | 622.61 | 29 | Plintsystem, plint- och kabelmärkning, apparatskåpskanaler, mångpoliga kontaktdon
2962705 | DEKAFIX 6FW NUMMER 201-250 | 27.07 | 53 | st | 1434.71 | 29 | Plintsystem, plint- och kabelmärkning, apparatskåpskanaler, mångpoliga kontaktdon
2962706 | DEKAFIX 6FW NUMMER 251-300 | 27.07 | 58 | st | 1570.06 | 29 | Plintsystem, plint- och kabelmärkning, apparatskåpskanaler, mångpoliga kontaktdon
2962707 | DEKAFIX 6FW NUMMER 301-350 | 27.07 | 9 | st | 243.63 | 29 | Plintsystem, plint- och kabelmärkning, apparatskåpskanaler, mångpoliga kontaktdon
2962708 | DEKAFIX 6FW NUMMER 351-400 | 27.07 | 11 | st | 297.77 | 29 | Plintsystem, plint- och kabelmärkning, apparatskåpskanaler, mångpoliga kontaktdon
2962709 | DEKAFIX 6FW NUMMER 401-450 | 27.07 | 13 | st | 351.91 | 29 | Plintsystem, plint- och kabelmärkning, apparatskåpskanaler, mångpoliga kontaktdon
2962710 | DEKAFIX 6FW NUMMER 451-500 | 27.07 | 14 | st | 378.98 | 29 | Plintsystem, plint- och kabelmärkning, apparatskåpskanaler, mångpoliga kontaktdon
2962711 | DEKAFIX 6FW NUMMER 501-550 | 27.07 | 6 | st | 162.42 | 29 | Plintsystem, plint- och kabelmärkning, apparatskåpskanaler, mångpoliga kontaktdon
2962712 | DEKAFIX 6FW NUMMER 551-600 | 27.07 | 10 | st | 270.7 | 29 | Plintsystem, plint- och kabelmärkning, apparatskåpskanaler, mångpoliga kontaktdon
2962713 | DEKAFIX 6FW NUMMER 601-650 | 27.07 | 35 | st | 947.45 | 29 | Plintsystem, plint- och kabelmärkning, apparatskåpskanaler, mångpoliga kontaktdon
2962714 | DEKAFIX 6FW NUMMER 651-700 | 27.07 | 20 | st | 541.4 | 29 | Plintsystem, plint- och kabelmärkning, apparatskåpskanaler, mångpoliga kontaktdon
2962715 | DEKAFIX 6FW NUMMER 701-750 | 27.07 | 8 | st | 216.56 | 29 | Plintsystem, plint- och kabelmärkning, apparatskåpskanaler, mångpoliga kontaktdon
2962716 | DEKAFIX 6FW NUMMER 751-800 | 27.07 | 9 | st | 243.63 | 29 | Plintsystem, plint- och kabelmärkning, apparatskåpskanaler, mångpoliga kontaktdon
2962717 | DEKAFIX 6FW NUMMER 801-850 | 27.07 | 5 | st | 135.35 | 29 | Plintsystem, plint- och kabelmärkning, apparatskåpskanaler, mångpoliga kontaktdon
2962718 | DEKAFIX 6FW NUMMER 851-900 | 27.07 | 8 | st | 216.56 | 29 | Plintsystem, plint- och kabelmärkning, apparatskåpskanaler, mångpoliga kontaktdon
2990232 | SLÖMAN Listhållare Låg | 11.13 | 98 | st | 1090.74 | 29 | Plintsystem, plint- och kabelmärkning, apparatskåpskanaler, mångpoliga kontaktdon
2990233 | SLÖMAN Listhållare Hög | 11.56 | 54 | st | 624.24 | 29 | Plintsystem, plint- och kabelmärkning, apparatskåpskanaler, mångpoliga kontaktdon
2990234 | SLÖMAN Märklist Linus 1m | 10.19 | 20 | st | 203.8 | 29 | Plintsystem, plint- och kabelmärkning, apparatskåpskanaler, mångpoliga kontaktdon
2990236 | SLÖMAN Täckremsa skyddsplast T15 | 14.46 | 27 | st | 390.42 | 29 | Plintsystem, plint- och kabelmärkning, apparatskåpskanaler, mångpoliga kontaktdon
2990318 | Kabelkanal Ak2Gd 7550S 2M | 130.55 | 2 | st | 261.1 | 29 | Plintsystem, plint- och kabelmärkning, apparatskåpskanaler, mångpoliga kontaktdon
2993362 | SP 10 SPIRALSLANG GRÅ | 13.74 | 3 | st | 41.22 | 29 | Plintsystem, plint- och kabelmärkning, apparatskåpskanaler, mångpoliga kontaktdon
2993364 | SP 15 SPIRALSLANG GRÅ | 19 | 2 | st | 38 | 29 | Plintsystem, plint- och kabelmärkning, apparatskåpskanaler, mångpoliga kontaktdon
2993366 | SP 20 SPIRALSLANG GRÅ | 24.91 | 4 | st | 99.64 | 29 | Plintsystem, plint- och kabelmärkning, apparatskåpskanaler, mångpoliga kontaktdon
2993368 | SP 25 SPIRALSLANG GRÅ | 32.74 | 3 | st | 98.22 | 29 | Plintsystem, plint- och kabelmärkning, apparatskåpskanaler, mångpoliga kontaktdon
2993370 | SP 30 SPIRALSLANG GRÅ | 26.69 | 2 | st | 53.38 | 29 | Plintsystem, plint- och kabelmärkning, apparatskåpskanaler, mångpoliga kontaktdon
2993372 | SP 40 SPIRALSLANG GRÅ | 39.72 | 2 | m | 79.44 | 29 | Plintsystem, plint- och kabelmärkning, apparatskåpskanaler, mångpoliga kontaktdon
2993374 | SP 50 SPIRALSLANG GRÅ | 61.38 | 1 | st | 61.38 | 29 | Plintsystem, plint- och kabelmärkning, apparatskåpskanaler, mångpoliga kontaktdon
2994143 | Kabelkanal 25X60 83182512 | 14.51 | 28 | m | 406.28 | 29 | Plintsystem, plint- och kabelmärkning, apparatskåpskanaler, mångpoliga kontaktdon
2994144 | Kabelkanal 25X80 83182513 | 22.52 | 6 | m | 135.12 | 29 | Plintsystem, plint- och kabelmärkning, apparatskåpskanaler, mångpoliga kontaktdon
2994147 | Kabelkanal 40X60 83182516 | 18.21 | 34 | m | 619.14 | 29 | Plintsystem, plint- och kabelmärkning, apparatskåpskanaler, mångpoliga kontaktdon
2994148 | Kabelkanal 40X80 83182517 | 23.11 | 14 | m | 323.54 | 29 | Plintsystem, plint- och kabelmärkning, apparatskåpskanaler, mångpoliga kontaktdon
2994152 | Kabelkanal 60X80 83182521 | 41.21 | 22 | m | 906.62 | 29 | Plintsystem, plint- och kabelmärkning, apparatskåpskanaler, mångpoliga kontaktdon
2994155 | Kabelkanal 80X60 83182524 | 29.85 | 36 | m | 1074.6 | 29 | Plintsystem, plint- och kabelmärkning, apparatskåpskanaler, mångpoliga kontaktdon
2994156 | Kabelkanal 80X80 83182525 | 38.64 | 58 | m | 2241.12 | 29 | Plintsystem, plint- och kabelmärkning, apparatskåpskanaler, mångpoliga kontaktdon
2994159 | Kabelkanal 100X60 83182528 | 40.87 | 22 | m | 899.14 | 29 | Plintsystem, plint- och kabelmärkning, apparatskåpskanaler, mångpoliga kontaktdon
2994160 | Kabelkanal 100X80 83182529 | 47.08 | 20 | m | 941.6 | 29 | Plintsystem, plint- och kabelmärkning, apparatskåpskanaler, mångpoliga kontaktdon
2994163 | Kabelkanal 120X60 83182532 | 48.95 | 44 | m | 2153.8 | 29 | Plintsystem, plint- och kabelmärkning, apparatskåpskanaler, mångpoliga kontaktdon
2994230 | Kabelkanal 60X60 83182690 | 51.65 | 32 | st | 1652.8 | 29 | Plintsystem, plint- och kabelmärkning, apparatskåpskanaler, mångpoliga kontaktdon
1648205 | FÄRBANDSHÅLLARE | 156.07 | 2 | st | 312.14 | 16 | Verktyg, redskap, personlig utrustning, kalkylprogram
1648212 | OVALPROFIL 4,0 KVMM 3,5M/RULLE | 84.95 | 2 | st | 169.9 | 16 | Verktyg, redskap, personlig utrustning, kalkylprogram
1648213 | PO-06Q STANSAD 3,5M/RULLE | 100.79 | 2 | st | 201.58 | 16 | Verktyg, redskap, personlig utrustning, kalkylprogram
1648214 | PARTEX 6,8-7MM PO-068TWSN4 | 89.24 | 2 | st | 178.48 | 16 | Verktyg, redskap, personlig utrustning, kalkylprogram
1648259 | OVALPROFIL 0,5 KVMM 5M/RULLE | 89.24 | 7 | st | 624.68 | 16 | Verktyg, redskap, personlig utrustning, kalkylprogram
1648260 | OVALPROFIL 0,75 KVMM 5M/RULLE | 97.58 | 1 | st | 97.58 | 16 | Verktyg, redskap, personlig utrustning, kalkylprogram
1648262 | OVALPROFIL 1,5 KVMM 4M/RULLE | 89.24 | 1 | st | 89.24 | 16 | Verktyg, redskap, personlig utrustning, kalkylprogram
1648263 | OVALPROFIL 2,5 KVMM 3,5M/RULLE | 96.3 | 1 | st | 96.3 | 16 | Verktyg, redskap, personlig utrustning, kalkylprogram
2599003 | MÄRKSKYLT TB502 TRANSP. 100ST | 5.14 | 100 | st | 514 | 25 | Apparatlådor, apparatskåp, dataskåp
29000007 | PA02/801 GRÅ/200-PÅSE (BLANK) | 12.24 | 8 | fp | 97.92 | 29 | Plintsystem, plint- och kabelmärkning, apparatskåpskanaler, mångpoliga kontaktdon
2966004 | MÄRKREMSA 31-40 5MM | 2.19 | 21 | st | 45.99 | 29 | Plintsystem, plint- och kabelmärkning, apparatskåpskanaler, mångpoliga kontaktdon
2966005 | MÄRKREMSA 41-50 5MM | 2.19 | 21 | st | 45.99 | 29 | Plintsystem, plint- och kabelmärkning, apparatskåpskanaler, mångpoliga kontaktdon
2966006 | MÄRKREMSA 51-60 5MM | 2.19 | 21 | st | 45.99 | 29 | Plintsystem, plint- och kabelmärkning, apparatskåpskanaler, mångpoliga kontaktdon
2966007 | MÄRKREMSA 61-70 5MM | 2.19 | 22 | st | 48.18 | 29 | Plintsystem, plint- och kabelmärkning, apparatskåpskanaler, mångpoliga kontaktdon
2966009 | MÄRKREMSA 81-90 5MM | 2.19 | 22 | st | 48.18 | 29 | Plintsystem, plint- och kabelmärkning, apparatskåpskanaler, mångpoliga kontaktdon
2966010 | MÄRKREMSA 91-100 5MM | 2.19 | 23 | st | 50.37 | 29 | Plintsystem, plint- och kabelmärkning, apparatskåpskanaler, mångpoliga kontaktdon
2966011 | MÄRKREMSA 101-110 5MM | 2.19 | 21 | st | 45.99 | 29 | Plintsystem, plint- och kabelmärkning, apparatskåpskanaler, mångpoliga kontaktdon
2966012 | MÄRKREMSA 111-120 5MM | 2.19 | 21 | st | 45.99 | 29 | Plintsystem, plint- och kabelmärkning, apparatskåpskanaler, mångpoliga kontaktdon
2966013 | MÄRKREMSA 121-130 5MM | 2.19 | 21 | st | 45.99 | 29 | Plintsystem, plint- och kabelmärkning, apparatskåpskanaler, mångpoliga kontaktdon
2966014 | MÄRKREMSA 131-140 5MM | 2.19 | 23 | st | 50.37 | 29 | Plintsystem, plint- och kabelmärkning, apparatskåpskanaler, mångpoliga kontaktdon
2966015 | MÄRKREMSA 141-150 5MM | 2.19 | 24 | st | 52.56 | 29 | Plintsystem, plint- och kabelmärkning, apparatskåpskanaler, mångpoliga kontaktdon
2966016 | MÄRKREMSA 151-160 5MM | 2.19 | 23 | st | 50.37 | 29 | Plintsystem, plint- och kabelmärkning, apparatskåpskanaler, mångpoliga kontaktdon
2966017 | MÄRKREMSA 161-170 5MM | 2.19 | 23 | st | 50.37 | 29 | Plintsystem, plint- och kabelmärkning, apparatskåpskanaler, mångpoliga kontaktdon
2966018 | MÄRKREMSA 171-180 5MM | 2.19 | 24 | st | 52.56 | 29 | Plintsystem, plint- och kabelmärkning, apparatskåpskanaler, mångpoliga kontaktdon
2966019 | MÄRKREMSA 181-190 5MM | 2.19 | 23 | st | 50.37 | 29 | Plintsystem, plint- och kabelmärkning, apparatskåpskanaler, mångpoliga kontaktdon
2966024 | MÄRKREMSA 231-240 5MM | 2.19 | 24 | st | 52.56 | 29 | Plintsystem, plint- och kabelmärkning, apparatskåpskanaler, mångpoliga kontaktdon
2966026 | MÄRKREMSA 251-260 5MM | 2.19 | 23 | st | 50.37 | 29 | Plintsystem, plint- och kabelmärkning, apparatskåpskanaler, mångpoliga kontaktdon
2966027 | MÄRKREMSA 261-270 5MM | 2.19 | 23 | st | 50.37 | 29 | Plintsystem, plint- och kabelmärkning, apparatskåpskanaler, mångpoliga kontaktdon
2966028 | MÄRKREMSA 271-280 5MM | 2.19 | 24 | st | 52.56 | 29 | Plintsystem, plint- och kabelmärkning, apparatskåpskanaler, mångpoliga kontaktdon
2966029 | MÄRKREMSA 281-290 5MM | 2.19 | 23 | st | 50.37 | 29 | Plintsystem, plint- och kabelmärkning, apparatskåpskanaler, mångpoliga kontaktdon
2966030 | MÄRKREMSA 291-300 5MM | 2.19 | 23 | st | 50.37 | 29 | Plintsystem, plint- och kabelmärkning, apparatskåpskanaler, mångpoliga kontaktdon
2966036 | MÄRKREMSA 351-360 5MM | 2.19 | 24 | st | 52.56 | 29 | Plintsystem, plint- och kabelmärkning, apparatskåpskanaler, mångpoliga kontaktdon
2966037 | MÄRKREMSA 361-370 5MM | 2.19 | 23 | st | 50.37 | 29 | Plintsystem, plint- och kabelmärkning, apparatskåpskanaler, mångpoliga kontaktdon
2966202 | MÄRKREMSA 11-20 6MM | 2.19 | 19 | st | 41.61 | 29 | Plintsystem, plint- och kabelmärkning, apparatskåpskanaler, mångpoliga kontaktdon
2966203 | MÄRKREMSA 21-30 6MM | 2.19 | 22 | st | 48.18 | 29 | Plintsystem, plint- och kabelmärkning, apparatskåpskanaler, mångpoliga kontaktdon
2968200 | PA02/3 GUL/200-PÅSE (0) | 13.63 | 4 | fp | 54.52 | 29 | Plintsystem, plint- och kabelmärkning, apparatskåpskanaler, mångpoliga kontaktdon
2968201 | PA02/3 GUL/200-PÅSE (1) | 13.32 | 4 | fp | 53.28 | 29 | Plintsystem, plint- och kabelmärkning, apparatskåpskanaler, mångpoliga kontaktdon
2968202 | PA02/3 GUL/200-PÅSE (2) | 13.63 | 5 | fp | 68.15 | 29 | Plintsystem, plint- och kabelmärkning, apparatskåpskanaler, mångpoliga kontaktdon
2968203 | PA02/3 GUL/200-PÅSE (3) | 13.32 | 19 | fp | 253.08 | 29 | Plintsystem, plint- och kabelmärkning, apparatskåpskanaler, mångpoliga kontaktdon
2968204 | PA02/3 GUL/200-PÅSE (4) | 13.32 | 4 | fp | 53.28 | 29 | Plintsystem, plint- och kabelmärkning, apparatskåpskanaler, mångpoliga kontaktdon
2968205 | PA02/3 GUL/200-PÅSE (5) | 13.63 | 5 | fp | 68.15 | 29 | Plintsystem, plint- och kabelmärkning, apparatskåpskanaler, mångpoliga kontaktdon
2968206 | PA02/3 GUL/200-PÅSE (6) | 13.32 | 3 | fp | 39.96 | 29 | Plintsystem, plint- och kabelmärkning, apparatskåpskanaler, mångpoliga kontaktdon
2968207 | PA02/3 GUL/200-PÅSE (7) | 13.63 | 6 | fp | 81.78 | 29 | Plintsystem, plint- och kabelmärkning, apparatskåpskanaler, mångpoliga kontaktdon
2968208 | PA02/3 GUL/200-PÅSE (8) | 13.18 | 6 | fp | 79.08 | 29 | Plintsystem, plint- och kabelmärkning, apparatskåpskanaler, mångpoliga kontaktdon
2968209 | PA02/3 GUL/200-PÅSE (9) | 13.63 | 3 | fp | 40.89 | 29 | Plintsystem, plint- och kabelmärkning, apparatskåpskanaler, mångpoliga kontaktdon
2968210 | PA02/3 GUL/200-PÅSE (BLANK) | 13.18 | 9 | fp | 118.62 | 29 | Plintsystem, plint- och kabelmärkning, apparatskåpskanaler, mångpoliga kontaktdon
2968211 | PA02/3 GUL/200-PÅSE (A) | 13.18 | 4 | fp | 52.72 | 29 | Plintsystem, plint- och kabelmärkning, apparatskåpskanaler, mångpoliga kontaktdon
2968212 | PA02/3 GUL/200-PÅSE (B) | 13.18 | 2 | fp | 26.36 | 29 | Plintsystem, plint- och kabelmärkning, apparatskåpskanaler, mångpoliga kontaktdon
2968213 | PA02/3 GUL/200-PÅSE (C) | 13.18 | 5 | fp | 65.9 | 29 | Plintsystem, plint- och kabelmärkning, apparatskåpskanaler, mångpoliga kontaktdon
2968214 | PA02/3 GUL/200-PÅSE (D) | 13.18 | 4 | fp | 52.72 | 29 | Plintsystem, plint- och kabelmärkning, apparatskåpskanaler, mångpoliga kontaktdon
2968215 | PA02/3 GUL/200-PÅSE (E) | 13.18 | 5 | fp | 65.9 | 29 | Plintsystem, plint- och kabelmärkning, apparatskåpskanaler, mångpoliga kontaktdon
2968216 | PA02/3 GUL/200-PÅSE (F) | 13.18 | 12 | fp | 158.16 | 29 | Plintsystem, plint- och kabelmärkning, apparatskåpskanaler, mångpoliga kontaktdon
2968217 | PA02/3 GUL/200-PÅSE (G) | 13.18 | 7 | fp | 92.26 | 29 | Plintsystem, plint- och kabelmärkning, apparatskåpskanaler, mångpoliga kontaktdon
2968218 | PA02/3 GUL/200-PÅSE (H) | 13.18 | 3 | fp | 39.54 | 29 | Plintsystem, plint- och kabelmärkning, apparatskåpskanaler, mångpoliga kontaktdon
2968219 | PA02/3 GUL/200-PÅSE (I) | 13.18 | 5 | fp | 65.9 | 29 | Plintsystem, plint- och kabelmärkning, apparatskåpskanaler, mångpoliga kontaktdon
2968220 | PA02/3 GUL/200-PÅSE (J) | 13.18 | 5 | fp | 65.9 | 29 | Plintsystem, plint- och kabelmärkning, apparatskåpskanaler, mångpoliga kontaktdon
2968221 | PA02/3 GUL/200-PÅSE (K) | 13.18 | 7 | fp | 92.26 | 29 | Plintsystem, plint- och kabelmärkning, apparatskåpskanaler, mångpoliga kontaktdon
2968222 | PA02/3 GUL/200-PÅSE (L) | 13.18 | 5 | fp | 65.9 | 29 | Plintsystem, plint- och kabelmärkning, apparatskåpskanaler, mångpoliga kontaktdon
2968223 | PA02/3 GUL/200-PÅSE (M) | 13.18 | 6 | fp | 79.08 | 29 | Plintsystem, plint- och kabelmärkning, apparatskåpskanaler, mångpoliga kontaktdon
2968224 | PA02/3 GUL/200-PÅSE (N) | 13.18 | 6 | fp | 79.08 | 29 | Plintsystem, plint- och kabelmärkning, apparatskåpskanaler, mångpoliga kontaktdon
2968225 | PA02/3 GUL/200-PÅSE (O) | 13.18 | 8 | fp | 105.44 | 29 | Plintsystem, plint- och kabelmärkning, apparatskåpskanaler, mångpoliga kontaktdon
2968226 | PA02/3 GUL/200-PÅSE (P) | 13.18 | 3 | fp | 39.54 | 29 | Plintsystem, plint- och kabelmärkning, apparatskåpskanaler, mångpoliga kontaktdon
2968227 | PA02/3 GUL/200-PÅSE (Q) | 13.18 | 4 | fp | 52.72 | 29 | Plintsystem, plint- och kabelmärkning, apparatskåpskanaler, mångpoliga kontaktdon
2968228 | PA02/3 GUL/200-PÅSE (R) | 13.18 | 11 | fp | 144.98 | 29 | Plintsystem, plint- och kabelmärkning, apparatskåpskanaler, mångpoliga kontaktdon
2968229 | PA02/3 GUL/200-PÅSE (S) | 13.18 | 9 | fp | 118.62 | 29 | Plintsystem, plint- och kabelmärkning, apparatskåpskanaler, mångpoliga kontaktdon
2968230 | PA02/3 GUL/200-PÅSE (T) | 13.18 | 7 | fp | 92.26 | 29 | Plintsystem, plint- och kabelmärkning, apparatskåpskanaler, mångpoliga kontaktdon
2968231 | PA02/3 GUL/200-PÅSE (U) | 13.18 | 5 | fp | 65.9 | 29 | Plintsystem, plint- och kabelmärkning, apparatskåpskanaler, mångpoliga kontaktdon
2968232 | PA02/3 GUL/200-PÅSE (V) | 13.18 | 4 | fp | 52.72 | 29 | Plintsystem, plint- och kabelmärkning, apparatskåpskanaler, mångpoliga kontaktdon
2968233 | PA02/3 GUL/200-PÅSE (W) | 13.18 | 6 | fp | 79.08 | 29 | Plintsystem, plint- och kabelmärkning, apparatskåpskanaler, mångpoliga kontaktdon
2968234 | PA02/3 GUL/200-PÅSE (X) | 13.18 | 6 | fp | 79.08 | 29 | Plintsystem, plint- och kabelmärkning, apparatskåpskanaler, mångpoliga kontaktdon
2968235 | PA02/3 GUL/200-PÅSE (Y) | 13.18 | 5 | fp | 65.9 | 29 | Plintsystem, plint- och kabelmärkning, apparatskåpskanaler, mångpoliga kontaktdon
2968236 | PA02/3 GUL/200-PÅSE (Z) | 13.18 | 6 | fp | 79.08 | 29 | Plintsystem, plint- och kabelmärkning, apparatskåpskanaler, mångpoliga kontaktdon
2968237 | PA02/3 GUL/200-PÅSE (Å) | 13.18 | 4 | fp | 52.72 | 29 | Plintsystem, plint- och kabelmärkning, apparatskåpskanaler, mångpoliga kontaktdon
2968238 | PA02/3 GUL/200-PÅSE (Ä) | 13.18 | 4 | fp | 52.72 | 29 | Plintsystem, plint- och kabelmärkning, apparatskåpskanaler, mångpoliga kontaktdon
2968239 | PA02/3 GUL/200-PÅSE (Ö) | 13.18 | 9 | fp | 118.62 | 29 | Plintsystem, plint- och kabelmärkning, apparatskåpskanaler, mångpoliga kontaktdon
2968240 | PA02/6 GUL/100-PÅSE (L1) | 13.18 | 12 | fp | 158.16 | 29 | Plintsystem, plint- och kabelmärkning, apparatskåpskanaler, mångpoliga kontaktdon
2968241 | PA02/6 GUL/100-PÅSE (L2) | 13.18 | 10 | fp | 131.8 | 29 | Plintsystem, plint- och kabelmärkning, apparatskåpskanaler, mångpoliga kontaktdon
2968242 | PA02/6 GUL/100-PÅSE (L3) | 13.18 | 20 | fp | 263.6 | 29 | Plintsystem, plint- och kabelmärkning, apparatskåpskanaler, mångpoliga kontaktdon
2968243 | PA02/3 BLÅ/VIT 200/PÅSE (N) | 13.18 | 1 | fp | 13.18 | 29 | Plintsystem, plint- och kabelmärkning, apparatskåpskanaler, mångpoliga kontaktdon
2968247 | PA02/3 GUL/200-PÅSE (+) | 13.18 | 6 | fp | 79.08 | 29 | Plintsystem, plint- och kabelmärkning, apparatskåpskanaler, mångpoliga kontaktdon
2968248 | PA02/3 GUL/200-PÅSE (-) | 13.18 | 6 | fp | 79.08 | 29 | Plintsystem, plint- och kabelmärkning, apparatskåpskanaler, mångpoliga kontaktdon
2968257 | PA02/3 GUL/500-SMAL RULLE (7) | 40.37 | 1 | fp | 40.37 | 29 | Plintsystem, plint- och kabelmärkning, apparatskåpskanaler, mångpoliga kontaktdon
2968258 | PA02/3 GUL/500-SMAL RULLE (8) | 40.37 | 1 | fp | 40.37 | 29 | Plintsystem, plint- och kabelmärkning, apparatskåpskanaler, mångpoliga kontaktdon
2968259 | PA02/3 GUL/500-SMAL RULLE (9) | 37.28 | 1 | fp | 37.28 | 29 | Plintsystem, plint- och kabelmärkning, apparatskåpskanaler, mångpoliga kontaktdon
2968302 | PA02/3 GUL/1000-RULLE (2) | 64.54 | 5 | fp | 322.7 | 29 | Plintsystem, plint- och kabelmärkning, apparatskåpskanaler, mångpoliga kontaktdon
2968305 | PA02/3 GUL/1000-RULLE (5) | 64.54 | 1 | fp | 64.54 | 29 | Plintsystem, plint- och kabelmärkning, apparatskåpskanaler, mångpoliga kontaktdon
2968308 | PA02/3 GUL/1000-RULLE (8) | 64.54 | 1 | fp | 64.54 | 29 | Plintsystem, plint- och kabelmärkning, apparatskåpskanaler, mångpoliga kontaktdon
2968309 | PA02/3 GUL/1000-RULLE (9) | 64.54 | 1 | fp | 64.54 | 29 | Plintsystem, plint- och kabelmärkning, apparatskåpskanaler, mångpoliga kontaktdon
2968355 | PA02/3 RÖD 200PÅSE (PLUS) | 16.05 | 3 | fp | 48.15 | 29 | Plintsystem, plint- och kabelmärkning, apparatskåpskanaler, mångpoliga kontaktdon
2968356 | PA02/3 BLÅ 200PÅSE (MINUS) | 16.05 | 6 | fp | 96.3 | 29 | Plintsystem, plint- och kabelmärkning, apparatskåpskanaler, mångpoliga kontaktdon
2968361 | PA 1/3 + RÖD/VIT 200PÅSE | 16.12 | 2 | fp | 32.24 | 29 | Plintsystem, plint- och kabelmärkning, apparatskåpskanaler, mångpoliga kontaktdon
2968362 | PA 1/3 BLÅ/VIT 200-PÅSE | 12.9 | 3 | fp | 38.7 | 29 | Plintsystem, plint- och kabelmärkning, apparatskåpskanaler, mångpoliga kontaktdon
2968400 | PA1/3 GUL/200-PÅSE (0) | 13.32 | 4 | fp | 53.28 | 29 | Plintsystem, plint- och kabelmärkning, apparatskåpskanaler, mångpoliga kontaktdon
2968401 | PA1/3 GUL/200-PÅSE (1) | 13.74 | 3 | fp | 41.22 | 29 | Plintsystem, plint- och kabelmärkning, apparatskåpskanaler, mångpoliga kontaktdon
2968402 | PA1/3 GUL/200-PÅSE (2) | 14.3 | 4 | fp | 57.2 | 29 | Plintsystem, plint- och kabelmärkning, apparatskåpskanaler, mångpoliga kontaktdon
2968403 | PA1/3 GUL/200-PÅSE (3) | 13.74 | 5 | fp | 68.7 | 29 | Plintsystem, plint- och kabelmärkning, apparatskåpskanaler, mångpoliga kontaktdon
2968404 | PA1/3 GUL/200-PÅSE (4) | 13.32 | 4 | fp | 53.28 | 29 | Plintsystem, plint- och kabelmärkning, apparatskåpskanaler, mångpoliga kontaktdon
2968405 | PA1/3 GUL/200-PÅSE (5) | 13.32 | 5 | fp | 66.6 | 29 | Plintsystem, plint- och kabelmärkning, apparatskåpskanaler, mångpoliga kontaktdon
2968406 | PA1/3 GUL/200-PÅSE (6) | 13.32 | 1 | fp | 13.32 | 29 | Plintsystem, plint- och kabelmärkning, apparatskåpskanaler, mångpoliga kontaktdon
2968407 | PA1/3 GUL/200-PÅSE (7) | 13.32 | 4 | fp | 53.28 | 29 | Plintsystem, plint- och kabelmärkning, apparatskåpskanaler, mångpoliga kontaktdon
2968408 | PA1/3 GUL/200-PÅSE (8) | 13.74 | 4 | fp | 54.96 | 29 | Plintsystem, plint- och kabelmärkning, apparatskåpskanaler, mångpoliga kontaktdon
2968409 | PA1/3 GUL/200-PÅSE (9) | 13.74 | 4 | fp | 54.96 | 29 | Plintsystem, plint- och kabelmärkning, apparatskåpskanaler, mångpoliga kontaktdon
2968410 | PA1/3 GUL/200-PÅSE (BLANK) | 13.32 | 4 | fp | 53.28 | 29 | Plintsystem, plint- och kabelmärkning, apparatskåpskanaler, mångpoliga kontaktdon
2968411 | PA1/3 GUL/200-PÅSE (A) | 13.18 | 5 | fp | 65.9 | 29 | Plintsystem, plint- och kabelmärkning, apparatskåpskanaler, mångpoliga kontaktdon
2968412 | PA1/3 GUL/200-PÅSE (B) | 13.18 | 6 | fp | 79.08 | 29 | Plintsystem, plint- och kabelmärkning, apparatskåpskanaler, mångpoliga kontaktdon
2968413 | PA1/3 GUL/200-PÅSE (C) | 13.3 | 8 | fp | 106.4 | 29 | Plintsystem, plint- och kabelmärkning, apparatskåpskanaler, mångpoliga kontaktdon
2968414 | PA1/3 GUL/200-PÅSE (D) | 13.3 | 8 | fp | 106.4 | 29 | Plintsystem, plint- och kabelmärkning, apparatskåpskanaler, mångpoliga kontaktdon
2968415 | PA1/3 GUL/200-PÅSE (E) | 22.81 | 5 | fp | 114.05 | 29 | Plintsystem, plint- och kabelmärkning, apparatskåpskanaler, mångpoliga kontaktdon
2968416 | PA1/3 GUL/200-PÅSE (F) | 13.18 | 9 | fp | 118.62 | 29 | Plintsystem, plint- och kabelmärkning, apparatskåpskanaler, mångpoliga kontaktdon
2968417 | PA1/3 GUL/200-PÅSE (G) | 13.18 | 6 | fp | 79.08 | 29 | Plintsystem, plint- och kabelmärkning, apparatskåpskanaler, mångpoliga kontaktdon
2968418 | PA1/3 GUL/200-PÅSE (H) | 13.18 | 8 | fp | 105.44 | 29 | Plintsystem, plint- och kabelmärkning, apparatskåpskanaler, mångpoliga kontaktdon
2968419 | PA1/3 GUL/200-PÅSE (I) | 13.18 | 6 | fp | 79.08 | 29 | Plintsystem, plint- och kabelmärkning, apparatskåpskanaler, mångpoliga kontaktdon
2968420 | PA1/3 GUL/200-PÅSE (J) | 13.18 | 6 | fp | 79.08 | 29 | Plintsystem, plint- och kabelmärkning, apparatskåpskanaler, mångpoliga kontaktdon
2968421 | PA1/3 GUL/200-PÅSE (K) | 13.18 | 7 | fp | 92.26 | 29 | Plintsystem, plint- och kabelmärkning, apparatskåpskanaler, mångpoliga kontaktdon
2968422 | PA1/3 GUL/200-PÅSE (L) | 13.18 | 7 | fp | 92.26 | 29 | Plintsystem, plint- och kabelmärkning, apparatskåpskanaler, mångpoliga kontaktdon
2968423 | PA1/3 GUL/200-PÅSE (M) | 13.18 | 7 | fp | 92.26 | 29 | Plintsystem, plint- och kabelmärkning, apparatskåpskanaler, mångpoliga kontaktdon
2968424 | PA1/3 GUL/200-PÅSE (N) | 13.18 | 6 | fp | 79.08 | 29 | Plintsystem, plint- och kabelmärkning, apparatskåpskanaler, mångpoliga kontaktdon
2968425 | PA1/3 GUL/200-PÅSE (O) | 13.18 | 7 | fp | 92.26 | 29 | Plintsystem, plint- och kabelmärkning, apparatskåpskanaler, mångpoliga kontaktdon
2968426 | PA1/3 GUL/200-PÅSE (P) | 13.18 | 8 | fp | 105.44 | 29 | Plintsystem, plint- och kabelmärkning, apparatskåpskanaler, mångpoliga kontaktdon
2968427 | PA1/3 GUL/200-PÅSE (Q) | 13.18 | 8 | fp | 105.44 | 29 | Plintsystem, plint- och kabelmärkning, apparatskåpskanaler, mångpoliga kontaktdon
2968428 | PA1/3 GUL/200-PÅSE (R) | 13.18 | 6 | fp | 79.08 | 29 | Plintsystem, plint- och kabelmärkning, apparatskåpskanaler, mångpoliga kontaktdon
2968429 | PA1/3 GUL/200-PÅSE (S) | 13.18 | 4 | fp | 52.72 | 29 | Plintsystem, plint- och kabelmärkning, apparatskåpskanaler, mångpoliga kontaktdon
2968430 | PA1/3 GUL/200-PÅSE (T) | 13.18 | 7 | fp | 92.26 | 29 | Plintsystem, plint- och kabelmärkning, apparatskåpskanaler, mångpoliga kontaktdon
2968431 | PA1/3 GUL/200-PÅSE (U) | 13.18 | 2 | fp | 26.36 | 29 | Plintsystem, plint- och kabelmärkning, apparatskåpskanaler, mångpoliga kontaktdon
2968432 | PA1/3 GUL/200-PÅSE (V) | 13.18 | 7 | fp | 92.26 | 29 | Plintsystem, plint- och kabelmärkning, apparatskåpskanaler, mångpoliga kontaktdon
2968433 | PA1/3 GUL/200-PÅSE (W) | 13.18 | 5 | fp | 65.9 | 29 | Plintsystem, plint- och kabelmärkning, apparatskåpskanaler, mångpoliga kontaktdon
2968434 | PA1/3 GUL/200-PÅSE (X) | 13.18 | 8 | fp | 105.44 | 29 | Plintsystem, plint- och kabelmärkning, apparatskåpskanaler, mångpoliga kontaktdon
2968435 | PA1/3 GUL/200-PÅSE (Y) | 13.18 | 4 | fp | 52.72 | 29 | Plintsystem, plint- och kabelmärkning, apparatskåpskanaler, mångpoliga kontaktdon
2968436 | PA1/3 GUL/200-PÅSE (Z) | 13.18 | 9 | fp | 118.62 | 29 | Plintsystem, plint- och kabelmärkning, apparatskåpskanaler, mångpoliga kontaktdon
2968437 | PA1/3 GUL/200-PÅSE (Å) | 13.18 | 8 | fp | 105.44 | 29 | Plintsystem, plint- och kabelmärkning, apparatskåpskanaler, mångpoliga kontaktdon
2968438 | PA1/3 GUL/200-PÅSE (Ä) | 13.18 | 8 | fp | 105.44 | 29 | Plintsystem, plint- och kabelmärkning, apparatskåpskanaler, mångpoliga kontaktdon
2968439 | PA1/3 GUL/200-PÅSE (Ö) | 13.18 | 7 | fp | 92.26 | 29 | Plintsystem, plint- och kabelmärkning, apparatskåpskanaler, mångpoliga kontaktdon
2968440 | PA1/6 GUL/100-PÅSE (L1) | 9.63 | 4 | fp | 38.52 | 29 | Plintsystem, plint- och kabelmärkning, apparatskåpskanaler, mångpoliga kontaktdon
2968441 | PA1/6 GUL/100-PÅSE (L2) | 9.74 | 5 | fp | 48.7 | 29 | Plintsystem, plint- och kabelmärkning, apparatskåpskanaler, mångpoliga kontaktdon
2968442 | PA1/6 GUL/100-PÅSE (L3) | 9.72 | 6 | fp | 58.32 | 29 | Plintsystem, plint- och kabelmärkning, apparatskåpskanaler, mångpoliga kontaktdon
2968443 | PA1/3 BLÅ/VIT 200-PÅSE (N) | 13.3 | 2 | fp | 26.6 | 29 | Plintsystem, plint- och kabelmärkning, apparatskåpskanaler, mångpoliga kontaktdon
2968447 | PA1/3 GUL/200-PÅSE (+) | 13.32 | 1 | fp | 13.32 | 29 | Plintsystem, plint- och kabelmärkning, apparatskåpskanaler, mångpoliga kontaktdon
2968448 | PA1/3 GUL/200-PÅSE (-) | 13.3 | 3 | fp | 39.9 | 29 | Plintsystem, plint- och kabelmärkning, apparatskåpskanaler, mångpoliga kontaktdon
2968449 | PA1/3 GUL/200-PÅSE (.) | 13.18 | 3 | fp | 39.54 | 29 | Plintsystem, plint- och kabelmärkning, apparatskåpskanaler, mångpoliga kontaktdon
2968456 | PA1/3 GUL/500-SMAL RULLE (6) | 37.28 | 1 | fp | 37.28 | 29 | Plintsystem, plint- och kabelmärkning, apparatskåpskanaler, mångpoliga kontaktdon
2968506 | PA1/3 GUL/1000-RULLE (6) | 69.56 | 1 | fp | 69.56 | 29 | Plintsystem, plint- och kabelmärkning, apparatskåpskanaler, mångpoliga kontaktdon
2968610 | PA1/3 GRÅ/200-PÅSE (BLANK) | 13.18 | 5 | fp | 65.9 | 29 | Plintsystem, plint- och kabelmärkning, apparatskåpskanaler, mångpoliga kontaktdon
2968800 | PA2/4 GUL/100-PÅSE (0) | 8.4 | 6 | fp | 50.4 | 29 | Plintsystem, plint- och kabelmärkning, apparatskåpskanaler, mångpoliga kontaktdon
2968801 | PA2/4 GUL/100-PÅSE (1) | 8.24 | 3 | fp | 24.72 | 29 | Plintsystem, plint- och kabelmärkning, apparatskåpskanaler, mångpoliga kontaktdon
2968802 | PA2/4 GUL/100-PÅSE (2) | 8.24 | 3 | fp | 24.72 | 29 | Plintsystem, plint- och kabelmärkning, apparatskåpskanaler, mångpoliga kontaktdon
2968803 | PA2/4 GUL/100-PÅSE (3) | 8.96 | 6 | fp | 53.76 | 29 | Plintsystem, plint- och kabelmärkning, apparatskåpskanaler, mångpoliga kontaktdon
2968804 | PA2/4 GUL/100-PÅSE (4) | 8.24 | 3 | fp | 24.72 | 29 | Plintsystem, plint- och kabelmärkning, apparatskåpskanaler, mångpoliga kontaktdon
2968805 | PA2/4 GUL/100-PÅSE (5) | 8.24 | 1 | fp | 8.24 | 29 | Plintsystem, plint- och kabelmärkning, apparatskåpskanaler, mångpoliga kontaktdon
2968806 | PA2/4 GUL/100-PÅSE (6) | 8.24 | 3 | fp | 24.72 | 29 | Plintsystem, plint- och kabelmärkning, apparatskåpskanaler, mångpoliga kontaktdon
2968807 | PA2/4 GUL/100-PÅSE (7) | 8.24 | 6 | fp | 49.44 | 29 | Plintsystem, plint- och kabelmärkning, apparatskåpskanaler, mångpoliga kontaktdon
2968808 | PA2/4 GUL/100-PÅSE (8) | 8.62 | 5 | fp | 43.1 | 29 | Plintsystem, plint- och kabelmärkning, apparatskåpskanaler, mångpoliga kontaktdon
2968809 | PA2/4 GUL/100-PÅSE (9) | 8.24 | 3 | fp | 24.72 | 29 | Plintsystem, plint- och kabelmärkning, apparatskåpskanaler, mångpoliga kontaktdon
2968810 | PA2/4 GUL/100-PÅSE (BLANK) | 8.4 | 2 | fp | 16.8 | 29 | Plintsystem, plint- och kabelmärkning, apparatskåpskanaler, mångpoliga kontaktdon
2968811 | PA2/4 GUL/100-PÅSE (A) | 8.1 | 5 | fp | 40.5 | 29 | Plintsystem, plint- och kabelmärkning, apparatskåpskanaler, mångpoliga kontaktdon
2968812 | PA2/4 GUL/100-PÅSE (B) | 8.17 | 7 | fp | 57.19 | 29 | Plintsystem, plint- och kabelmärkning, apparatskåpskanaler, mångpoliga kontaktdon
2968813 | PA2/4 GUL/100-PÅSE (C) | 7.91 | 8 | fp | 63.28 | 29 | Plintsystem, plint- och kabelmärkning, apparatskåpskanaler, mångpoliga kontaktdon
2968814 | PA2/4 GUL/100-PÅSE (D) | 8.17 | 4 | fp | 32.68 | 29 | Plintsystem, plint- och kabelmärkning, apparatskåpskanaler, mångpoliga kontaktdon
2968815 | PA2/4 GUL/100-PÅSE (E) | 8.19 | 3 | fp | 24.57 | 29 | Plintsystem, plint- och kabelmärkning, apparatskåpskanaler, mångpoliga kontaktdon
2968816 | PA2/4 GUL/100-PÅSE (F) | 7.61 | 2 | fp | 15.22 | 29 | Plintsystem, plint- och kabelmärkning, apparatskåpskanaler, mångpoliga kontaktdon
2968817 | PA2/4 GUL/100-PÅSE (G) | 7.23 | 5 | fp | 36.15 | 29 | Plintsystem, plint- och kabelmärkning, apparatskåpskanaler, mångpoliga kontaktdon
2968818 | PA2/4 GUL/100-PÅSE (H) | 8.17 | 7 | fp | 57.19 | 29 | Plintsystem, plint- och kabelmärkning, apparatskåpskanaler, mångpoliga kontaktdon
2968819 | PA2/4 GUL/100-PÅSE (I) | 8.17 | 7 | fp | 57.19 | 29 | Plintsystem, plint- och kabelmärkning, apparatskåpskanaler, mångpoliga kontaktdon
2968820 | PA2/4 GUL/100-PÅSE (J) | 7.23 | 5 | fp | 36.15 | 29 | Plintsystem, plint- och kabelmärkning, apparatskåpskanaler, mångpoliga kontaktdon
2968821 | PA2/4 GUL/100-PÅSE (K) | 7.23 | 3 | fp | 21.69 | 29 | Plintsystem, plint- och kabelmärkning, apparatskåpskanaler, mångpoliga kontaktdon
2968822 | PA2/4 GUL/100-PÅSE (L) | 8.19 | 7 | fp | 57.33 | 29 | Plintsystem, plint- och kabelmärkning, apparatskåpskanaler, mångpoliga kontaktdon
2968823 | PA2/4 GUL/100-PÅSE (M) | 7.23 | 5 | fp | 36.15 | 29 | Plintsystem, plint- och kabelmärkning, apparatskåpskanaler, mångpoliga kontaktdon
2968824 | PA2/4 GUL/100-PÅSE (N) | 8.19 | 5 | fp | 40.95 | 29 | Plintsystem, plint- och kabelmärkning, apparatskåpskanaler, mångpoliga kontaktdon
2968825 | PA2/4 GUL/100-PÅSE (O) | 7.23 | 6 | fp | 43.38 | 29 | Plintsystem, plint- och kabelmärkning, apparatskåpskanaler, mångpoliga kontaktdon
2968826 | PA2/4 GUL/100-PÅSE (P) | 7.23 | 4 | fp | 28.92 | 29 | Plintsystem, plint- och kabelmärkning, apparatskåpskanaler, mångpoliga kontaktdon
2968827 | PA2/4 GUL/100-PÅSE (Q) | 8.17 | 8 | fp | 65.36 | 29 | Plintsystem, plint- och kabelmärkning, apparatskåpskanaler, mångpoliga kontaktdon
2968828 | PA2/4 GUL/100-PÅSE (R) | 8.17 | 8 | fp | 65.36 | 29 | Plintsystem, plint- och kabelmärkning, apparatskåpskanaler, mångpoliga kontaktdon
2968829 | PA2/4 GUL/100-PÅSE (S) | 8.17 | 6 | fp | 49.02 | 29 | Plintsystem, plint- och kabelmärkning, apparatskåpskanaler, mångpoliga kontaktdon
2968830 | PA2/4 GUL/100-PÅSE (T) | 7.23 | 4 | fp | 28.92 | 29 | Plintsystem, plint- och kabelmärkning, apparatskåpskanaler, mångpoliga kontaktdon
2968831 | PA2/4 GUL/100-PÅSE (U) | 8.17 | 7 | fp | 57.19 | 29 | Plintsystem, plint- och kabelmärkning, apparatskåpskanaler, mångpoliga kontaktdon
2968832 | PA2/4 GUL/100-PÅSE (V) | 7.23 | 6 | fp | 43.38 | 29 | Plintsystem, plint- och kabelmärkning, apparatskåpskanaler, mångpoliga kontaktdon
2968833 | PA2/4 GUL/100-PÅSE (W) | 7.23 | 5 | fp | 36.15 | 29 | Plintsystem, plint- och kabelmärkning, apparatskåpskanaler, mångpoliga kontaktdon
2968834 | PA2/4 GUL/100-PÅSE (X) | 7.23 | 6 | fp | 43.38 | 29 | Plintsystem, plint- och kabelmärkning, apparatskåpskanaler, mångpoliga kontaktdon
2968835 | PA2/4 GUL/100-PÅSE (Y) | 7.23 | 9 | fp | 65.07 | 29 | Plintsystem, plint- och kabelmärkning, apparatskåpskanaler, mångpoliga kontaktdon
2968836 | PA2/4 GUL/100-PÅSE (Z) | 7.23 | 4 | fp | 28.92 | 29 | Plintsystem, plint- och kabelmärkning, apparatskåpskanaler, mångpoliga kontaktdon
2968837 | PA2/4 GUL/100-PÅSE (Å) | 7.23 | 5 | fp | 36.15 | 29 | Plintsystem, plint- och kabelmärkning, apparatskåpskanaler, mångpoliga kontaktdon
2968838 | PA2/4 GUL/100-PÅSE (Ä) | 7.23 | 4 | fp | 28.92 | 29 | Plintsystem, plint- och kabelmärkning, apparatskåpskanaler, mångpoliga kontaktdon
2968839 | PA2/4 GUL/100-PÅSE (Ö) | 7.23 | 5 | fp | 36.15 | 29 | Plintsystem, plint- och kabelmärkning, apparatskåpskanaler, mångpoliga kontaktdon
2968840 | PA2/6 GUL/100-PÅSE (L1) | 18.15 | 3 | fp | 54.45 | 29 | Plintsystem, plint- och kabelmärkning, apparatskåpskanaler, mångpoliga kontaktdon
2968841 | PA2/6 GUL/100-PÅSE (L2) | 18.15 | 1 | fp | 18.15 | 29 | Plintsystem, plint- och kabelmärkning, apparatskåpskanaler, mångpoliga kontaktdon
2968842 | PA2/6 GUL/100-PÅSE (L3) | 18.14 | 2 | fp | 36.28 | 29 | Plintsystem, plint- och kabelmärkning, apparatskåpskanaler, mångpoliga kontaktdon
2968843 | PA2/4 BLÅ/VIT 100-PÅSE (N) | 9.11 | 4 | fp | 36.44 | 29 | Plintsystem, plint- och kabelmärkning, apparatskåpskanaler, mångpoliga kontaktdon
2968847 | PA2/4 GUL/100-PÅSE (+) | 8.17 | 5 | fp | 40.85 | 29 | Plintsystem, plint- och kabelmärkning, apparatskåpskanaler, mångpoliga kontaktdon
2968848 | PA2/4 GUL/100-PÅSE (-) | 8.17 | 7 | fp | 57.19 | 29 | Plintsystem, plint- och kabelmärkning, apparatskåpskanaler, mångpoliga kontaktdon
2968850 | PA2/4 GUL/250-SMAL RULLE (0) | 18.64 | 1 | fp | 18.64 | 29 | Plintsystem, plint- och kabelmärkning, apparatskåpskanaler, mångpoliga kontaktdon
2968851 | PA2/4 GUL/250-SMAL RULLE (1) | 18.64 | 3 | fp | 55.92 | 29 | Plintsystem, plint- och kabelmärkning, apparatskåpskanaler, mångpoliga kontaktdon
2968852 | PA2/4 GUL/250-SMAL RULLE (2) | 18.64 | 3 | fp | 55.92 | 29 | Plintsystem, plint- och kabelmärkning, apparatskåpskanaler, mångpoliga kontaktdon
2968853 | PA2/4 GUL/250-SMAL RULLE (3) | 18.64 | 2 | fp | 37.28 | 29 | Plintsystem, plint- och kabelmärkning, apparatskåpskanaler, mångpoliga kontaktdon
2968854 | PA2/4 GUL/250-SMAL RULLE (4) | 18.64 | 2 | fp | 37.28 | 29 | Plintsystem, plint- och kabelmärkning, apparatskåpskanaler, mångpoliga kontaktdon
2968855 | PA2/4 GUL/250-SMAL RULLE (5) | 18.64 | 3 | fp | 55.92 | 29 | Plintsystem, plint- och kabelmärkning, apparatskåpskanaler, mångpoliga kontaktdon
2968856 | PA2/4 GUL/250-SMAL RULLE (6) | 18.64 | 3 | fp | 55.92 | 29 | Plintsystem, plint- och kabelmärkning, apparatskåpskanaler, mångpoliga kontaktdon
2968857 | PA2/4 GUL/250-SMAL RULLE (7) | 18.64 | 4 | fp | 74.56 | 29 | Plintsystem, plint- och kabelmärkning, apparatskåpskanaler, mångpoliga kontaktdon
2968858 | PA2/4 GUL/250-SMAL RULLE (8) | 18.64 | 4 | fp | 74.56 | 29 | Plintsystem, plint- och kabelmärkning, apparatskåpskanaler, mångpoliga kontaktdon
2968859 | PA2/4 GUL/250-SMAL RULLE (9) | 18.64 | 3 | fp | 55.92 | 29 | Plintsystem, plint- och kabelmärkning, apparatskåpskanaler, mångpoliga kontaktdon
2968860 | PA2/4 GUL/250-SMAL RL.(BLANK) | 18.64 | 3 | fp | 55.92 | 29 | Plintsystem, plint- och kabelmärkning, apparatskåpskanaler, mångpoliga kontaktdon
2968950 | PA3/6 GUL/20-PÅSE (0) | 4.29 | 6 | fp | 25.74 | 29 | Plintsystem, plint- och kabelmärkning, apparatskåpskanaler, mångpoliga kontaktdon
2968951 | PA3/6 GUL/20-PÅSE (1) | 4.29 | 5 | fp | 21.45 | 29 | Plintsystem, plint- och kabelmärkning, apparatskåpskanaler, mångpoliga kontaktdon
2968952 | PA3/6 GUL/20-PÅSE (2) | 4.29 | 2 | fp | 8.58 | 29 | Plintsystem, plint- och kabelmärkning, apparatskåpskanaler, mångpoliga kontaktdon
2968953 | PA3/6 GUL/20-PÅSE (3) | 4.29 | 6 | fp | 25.74 | 29 | Plintsystem, plint- och kabelmärkning, apparatskåpskanaler, mångpoliga kontaktdon
2968954 | PA3/6 GUL/20-PÅSE (4) | 4.1 | 5 | fp | 20.5 | 29 | Plintsystem, plint- och kabelmärkning, apparatskåpskanaler, mångpoliga kontaktdon
2968955 | PA3/6 GUL/20-PÅSE (5) | 4.29 | 7 | fp | 30.03 | 29 | Plintsystem, plint- och kabelmärkning, apparatskåpskanaler, mångpoliga kontaktdon
2968956 | PA3/6 GUL/20-PÅSE (6) | 4.29 | 6 | fp | 25.74 | 29 | Plintsystem, plint- och kabelmärkning, apparatskåpskanaler, mångpoliga kontaktdon
2968957 | PA3/6 GUL/20-PÅSE (7) | 4.29 | 2 | fp | 8.58 | 29 | Plintsystem, plint- och kabelmärkning, apparatskåpskanaler, mångpoliga kontaktdon
2968958 | PA3/6 GUL/20-PÅSE (8) | 4.29 | 2 | fp | 8.58 | 29 | Plintsystem, plint- och kabelmärkning, apparatskåpskanaler, mångpoliga kontaktdon
2968959 | PA3/6 GUL/20-PÅSE (9) | 4.29 | 3 | fp | 12.87 | 29 | Plintsystem, plint- och kabelmärkning, apparatskåpskanaler, mångpoliga kontaktdon
2971242 | Partex- MD 02/6 GUL L3 | 76.62 | 1 | st | 76.62 | 29 | Plintsystem, plint- och kabelmärkning, apparatskåpskanaler, mångpoliga kontaktdon
2971250 | BEST.MONTDON. PA1 10/PÅSE (0) | 76.62 | 1 | st | 76.62 | 29 | Plintsystem, plint- och kabelmärkning, apparatskåpskanaler, mångpoliga kontaktdon
2971252 | BEST.MONTDON. PA1 10/PÅSE (2) | 81.49 | 1 | st | 81.49 | 29 | Plintsystem, plint- och kabelmärkning, apparatskåpskanaler, mångpoliga kontaktdon
2971253 | BEST.MONTDON. PA1 10/PÅSE (3) | 85.51 | 1 | st | 85.51 | 29 | Plintsystem, plint- och kabelmärkning, apparatskåpskanaler, mångpoliga kontaktdon
2971258 | BEST.MONTDON. PA1 10/PÅSE (8) | 76.62 | 1 | st | 76.62 | 29 | Plintsystem, plint- och kabelmärkning, apparatskåpskanaler, mångpoliga kontaktdon
2971260 | BEST.MONTDON.PA1 10/PÅS(BLANK) | 80.68 | 1 | st | 80.68 | 29 | Plintsystem, plint- och kabelmärkning, apparatskåpskanaler, mångpoliga kontaktdon
2971350 | PK2/4 GUL/100-PÅSE (0) | 8.12 | 2 | fp | 16.24 | 29 | Plintsystem, plint- och kabelmärkning, apparatskåpskanaler, mångpoliga kontaktdon
2971351 | PK2/4 GUL/100-PÅSE (1) | 7.95 | 5 | fp | 39.75 | 29 | Plintsystem, plint- och kabelmärkning, apparatskåpskanaler, mångpoliga kontaktdon
2971352 | PK2/4 GUL/100-PÅSE (2) | 8.21 | 5 | fp | 41.05 | 29 | Plintsystem, plint- och kabelmärkning, apparatskåpskanaler, mångpoliga kontaktdon
2971353 | PK2/4 GUL/100-PÅSE (3) | 8.21 | 9 | fp | 73.89 | 29 | Plintsystem, plint- och kabelmärkning, apparatskåpskanaler, mångpoliga kontaktdon
2971354 | PK2/4 GUL/100-PÅSE (4) | 8.21 | 7 | fp | 57.47 | 29 | Plintsystem, plint- och kabelmärkning, apparatskåpskanaler, mångpoliga kontaktdon
2971355 | PK2/4 GUL 100-PÅSE (5) | 8.38 | 6 | fp | 50.28 | 29 | Plintsystem, plint- och kabelmärkning, apparatskåpskanaler, mångpoliga kontaktdon
2971356 | PK2/4 GUL/100-PÅSE (6) | 8.12 | 6 | fp | 48.72 | 29 | Plintsystem, plint- och kabelmärkning, apparatskåpskanaler, mångpoliga kontaktdon
2971357 | PK2/4 GUL/100-PÅSE (7) | 7.95 | 8 | fp | 63.6 | 29 | Plintsystem, plint- och kabelmärkning, apparatskåpskanaler, mångpoliga kontaktdon
2971358 | PK2/4 GUL/100-PÅSE (8) | 7.95 | 9 | fp | 71.55 | 29 | Plintsystem, plint- och kabelmärkning, apparatskåpskanaler, mångpoliga kontaktdon
2971359 | PK2/4 GUL/100-PÅSE (9) | 8.12 | 6 | fp | 48.72 | 29 | Plintsystem, plint- och kabelmärkning, apparatskåpskanaler, mångpoliga kontaktdon
2971360 | PK2/4 GUL/100-PÅSE (BLANK) | 7.95 | 6 | fp | 47.7 | 29 | Plintsystem, plint- och kabelmärkning, apparatskåpskanaler, mångpoliga kontaktdon
2971361 | PK2/4 GUL/100-PÅSE (A) | 8.49 | 9 | fp | 76.41 | 29 | Plintsystem, plint- och kabelmärkning, apparatskåpskanaler, mångpoliga kontaktdon
2971362 | PK2/4 GUL/100-PÅSE (B) | 8.38 | 9 | fp | 75.42 | 29 | Plintsystem, plint- och kabelmärkning, apparatskåpskanaler, mångpoliga kontaktdon
2971363 | PK2/4 GUL/100-PÅSE (C) | 8.17 | 6 | fp | 49.02 | 29 | Plintsystem, plint- och kabelmärkning, apparatskåpskanaler, mångpoliga kontaktdon
2971364 | PK2/4 GUL/100-PÅSE (D) | 7.51 | 8 | fp | 60.08 | 29 | Plintsystem, plint- och kabelmärkning, apparatskåpskanaler, mångpoliga kontaktdon
2971365 | PK2/4 GUL/100-PÅSE (E) | 7.51 | 9 | fp | 67.59 | 29 | Plintsystem, plint- och kabelmärkning, apparatskåpskanaler, mångpoliga kontaktdon
2971366 | PK2/4 GUL/100-PÅSE (F) | 7.51 | 12 | fp | 90.12 | 29 | Plintsystem, plint- och kabelmärkning, apparatskåpskanaler, mångpoliga kontaktdon
2971367 | PK2/4 GUL/100-PÅSE (G) | 7.51 | 6 | fp | 45.06 | 29 | Plintsystem, plint- och kabelmärkning, apparatskåpskanaler, mångpoliga kontaktdon
2971368 | PK2/4 GUL/100-PÅSE (H) | 8.38 | 10 | fp | 83.8 | 29 | Plintsystem, plint- och kabelmärkning, apparatskåpskanaler, mångpoliga kontaktdon
2971369 | PK2/4 GUL/100-PÅSE (I) | 7.91 | 10 | fp | 79.1 | 29 | Plintsystem, plint- och kabelmärkning, apparatskåpskanaler, mångpoliga kontaktdon
2971370 | PK2/4 GUL/100-PÅSE (J) | 7.51 | 7 | fp | 52.57 | 29 | Plintsystem, plint- och kabelmärkning, apparatskåpskanaler, mångpoliga kontaktdon
2971371 | PK2/4 GUL/100-PÅSE (K) | 7.51 | 8 | fp | 60.08 | 29 | Plintsystem, plint- och kabelmärkning, apparatskåpskanaler, mångpoliga kontaktdon
2971372 | PK2/4 GUL/100-PÅSE (L) | 8.38 | 7 | fp | 58.66 | 29 | Plintsystem, plint- och kabelmärkning, apparatskåpskanaler, mångpoliga kontaktdon
2971373 | PK2/4 GUL/100-PÅSE (M) | 7.51 | 4 | fp | 30.04 | 29 | Plintsystem, plint- och kabelmärkning, apparatskåpskanaler, mångpoliga kontaktdon
2971374 | PK2/4 GUL/100-PÅSE (N) | 8.59 | 10 | fp | 85.9 | 29 | Plintsystem, plint- och kabelmärkning, apparatskåpskanaler, mångpoliga kontaktdon
2971375 | PK2/4 GUL/100-PÅSE (O) | 7.51 | 11 | fp | 82.61 | 29 | Plintsystem, plint- och kabelmärkning, apparatskåpskanaler, mångpoliga kontaktdon
2971376 | PK2/4 GUL/100-PÅSE (P) | 8.03 | 7 | fp | 56.21 | 29 | Plintsystem, plint- och kabelmärkning, apparatskåpskanaler, mångpoliga kontaktdon
2971377 | PK2/4 GUL/100-PÅSE (Q) | 7.51 | 8 | fp | 60.08 | 29 | Plintsystem, plint- och kabelmärkning, apparatskåpskanaler, mångpoliga kontaktdon
2971378 | PK2/4 GUL/100-PÅSE (R) | 8.16 | 7 | fp | 57.12 | 29 | Plintsystem, plint- och kabelmärkning, apparatskåpskanaler, mångpoliga kontaktdon
2971379 | PK2/4 GUL/100-PÅSE (S) | 8.59 | 6 | fp | 51.54 | 29 | Plintsystem, plint- och kabelmärkning, apparatskåpskanaler, mångpoliga kontaktdon
2971380 | PK2/4 GUL/100-PÅSE (T) | 7.51 | 9 | fp | 67.59 | 29 | Plintsystem, plint- och kabelmärkning, apparatskåpskanaler, mångpoliga kontaktdon
2971381 | PK2/4 GUL/100-PÅSE (U) | 7.51 | 5 | fp | 37.55 | 29 | Plintsystem, plint- och kabelmärkning, apparatskåpskanaler, mångpoliga kontaktdon
2971382 | PK2/4 GUL/100-PÅSE (V) | 8.03 | 6 | fp | 48.18 | 29 | Plintsystem, plint- och kabelmärkning, apparatskåpskanaler, mångpoliga kontaktdon
2971383 | PK2/4 GUL/100-PÅSE (W) | 7.95 | 1 | fp | 7.95 | 29 | Plintsystem, plint- och kabelmärkning, apparatskåpskanaler, mångpoliga kontaktdon
2971384 | PK2/4 GUL/100-PÅSE (X) | 7.51 | 8 | fp | 60.08 | 29 | Plintsystem, plint- och kabelmärkning, apparatskåpskanaler, mångpoliga kontaktdon
2971385 | PK2/4 GUL/100-PÅSE (Y) | 7.51 | 9 | fp | 67.59 | 29 | Plintsystem, plint- och kabelmärkning, apparatskåpskanaler, mångpoliga kontaktdon
2971386 | PK2/4 GUL/100-PÅSE (Z) | 7.51 | 12 | fp | 90.12 | 29 | Plintsystem, plint- och kabelmärkning, apparatskåpskanaler, mångpoliga kontaktdon
2971387 | PK2/4 GUL/100-PÅSE (Å) | 7.51 | 8 | fp | 60.08 | 29 | Plintsystem, plint- och kabelmärkning, apparatskåpskanaler, mångpoliga kontaktdon
2971388 | PK2/4 GUL/100-PÅSE (Ä) | 7.51 | 8 | fp | 60.08 | 29 | Plintsystem, plint- och kabelmärkning, apparatskåpskanaler, mångpoliga kontaktdon
2971389 | PK2/4 GUL/100-PÅSE (Ö) | 7.51 | 7 | fp | 52.57 | 29 | Plintsystem, plint- och kabelmärkning, apparatskåpskanaler, mångpoliga kontaktdon
2971390 | PK2/6 GUL/100-PÅSE (L1) | 16.14 | 7 | fp | 112.98 | 29 | Plintsystem, plint- och kabelmärkning, apparatskåpskanaler, mångpoliga kontaktdon
2971391 | PK2/6 GUL/100-PÅSE (L2) | 15.98 | 6 | fp | 95.88 | 29 | Plintsystem, plint- och kabelmärkning, apparatskåpskanaler, mångpoliga kontaktdon
2971392 | PK2/6 GUL/100-PÅSE (L3) | 15.98 | 5 | fp | 79.9 | 29 | Plintsystem, plint- och kabelmärkning, apparatskåpskanaler, mångpoliga kontaktdon
2971397 | PK2/4 GUL/100-PÅSE (+) | 8.59 | 9 | fp | 77.31 | 29 | Plintsystem, plint- och kabelmärkning, apparatskåpskanaler, mångpoliga kontaktdon
2971398 | PK2/4 GUL/100-PÅSE (-) | 8.4 | 5 | fp | 42 | 29 | Plintsystem, plint- och kabelmärkning, apparatskåpskanaler, mångpoliga kontaktdon
2971400 | PK2/4 GUL/500-SMAL RULLE (0) | 37.84 | 15 | fp | 567.6 | 29 | Plintsystem, plint- och kabelmärkning, apparatskåpskanaler, mångpoliga kontaktdon
2971401 | PK2/4 GUL/500-SMAL RULLE (1) | 37.84 | 15 | fp | 567.6 | 29 | Plintsystem, plint- och kabelmärkning, apparatskåpskanaler, mångpoliga kontaktdon
2971402 | PK2/4 GUL/500-SMAL RULLE (2) | 37.84 | 13 | fp | 491.92 | 29 | Plintsystem, plint- och kabelmärkning, apparatskåpskanaler, mångpoliga kontaktdon
2971403 | PK2/4 GUL/500-SMAL RULLE (3) | 37.84 | 11 | fp | 416.24 | 29 | Plintsystem, plint- och kabelmärkning, apparatskåpskanaler, mångpoliga kontaktdon
2971404 | PK2/4 GUL/500-SMAL RULLE (4) | 37.84 | 12 | fp | 454.08 | 29 | Plintsystem, plint- och kabelmärkning, apparatskåpskanaler, mångpoliga kontaktdon
2971405 | PK2/4 GUL/500-SMAL RULLE (5) | 37.84 | 13 | fp | 491.92 | 29 | Plintsystem, plint- och kabelmärkning, apparatskåpskanaler, mångpoliga kontaktdon
2971406 | PK2/4 GUL/500-SMAL RULLE (6) | 37.84 | 14 | fp | 529.76 | 29 | Plintsystem, plint- och kabelmärkning, apparatskåpskanaler, mångpoliga kontaktdon
2971407 | PK2/4 GUL/500-SMAL RULLE (7) | 37.84 | 17 | fp | 643.28 | 29 | Plintsystem, plint- och kabelmärkning, apparatskåpskanaler, mångpoliga kontaktdon
2971408 | PK2/4 GUL/500-SMAL RULLE (8) | 37.84 | 17 | fp | 643.28 | 29 | Plintsystem, plint- och kabelmärkning, apparatskåpskanaler, mångpoliga kontaktdon
2971409 | PK2/4 GUL/500-SMAL RULLE (9) | 37.84 | 16 | fp | 605.44 | 29 | Plintsystem, plint- och kabelmärkning, apparatskåpskanaler, mångpoliga kontaktdon
2971901 | PK.HÅLLARE 70MM 100/PÅSE | 39.95 | 4 | fp | 159.8 | 29 | Plintsystem, plint- och kabelmärkning, apparatskåpskanaler, mångpoliga kontaktdon
2971917 | HÅLLARE M. MÄRKEN 0-9,A-D,L1.. | 314.37 | 1 | st | 314.37 | 29 | Plintsystem, plint- och kabelmärkning, apparatskåpskanaler, mångpoliga kontaktdon
2971948 | MÄRKKASSETT FÖR PA02 TOM (RÖD) | 52.86 | 4 | st | 211.44 | 29 | Plintsystem, plint- och kabelmärkning, apparatskåpskanaler, mångpoliga kontaktdon
2971949 | MÄRKKASSETT FÖR PA1 TOM (BLÅ) | 29.22 | 3 | st | 87.66 | 29 | Plintsystem, plint- och kabelmärkning, apparatskåpskanaler, mångpoliga kontaktdon
2977815 | MÄRKTEJP 5 | 7.08 | 5 | st | 35.4 | 29 | Plintsystem, plint- och kabelmärkning, apparatskåpskanaler, mångpoliga kontaktdon
2980303 | PA 02/3 NUMMER 3 500 RULLE | 40.96 | 1 | fp | 40.96 | 29 | Plintsystem, plint- och kabelmärkning, apparatskåpskanaler, mångpoliga kontaktdon
29803400 | Märkning 3400 6X9 Olika Tecken | 7.18 | 666 | st | 4781.88 | 29 | Plintsystem, plint- och kabelmärkning, apparatskåpskanaler, mångpoliga kontaktdon
2980511 | PA 02/3 OMÄRKT 200-PÅSE BLÅ | 12.13 | 37 | fp | 448.81 | 29 | Plintsystem, plint- och kabelmärkning, apparatskåpskanaler, mångpoliga kontaktdon
2981010 | PA 1/3 GUL BLANK 500-RULLE | 44.41 | 9 | fp | 399.69 | 29 | Plintsystem, plint- och kabelmärkning, apparatskåpskanaler, mångpoliga kontaktdon
2981023 | PA 1/6 GUL L3 250 RULLE | 36.33 | 3 | fp | 108.99 | 29 | Plintsystem, plint- och kabelmärkning, apparatskåpskanaler, mångpoliga kontaktdon
2981043 | PA 1/3 GUL N 500-RULLE | 44.41 | 3 | fp | 133.23 | 29 | Plintsystem, plint- och kabelmärkning, apparatskåpskanaler, mångpoliga kontaktdon
29812090 | PA1/3GRÅ/SV1000ST/RULLE | 66.34 | 11 | fp | 729.74 | 29 | Plintsystem, plint- och kabelmärkning, apparatskåpskanaler, mångpoliga kontaktdon
2983030 | PAD03 MONTAGEDON PA02 METALL | 43.87 | 2 | st | 87.74 | 29 | Plintsystem, plint- och kabelmärkning, apparatskåpskanaler, mångpoliga kontaktdon
2983031 | PAD04M MONTAGEDON PA1 METALL | 45.07 | 1 | st | 45.07 | 29 | Plintsystem, plint- och kabelmärkning, apparatskåpskanaler, mångpoliga kontaktdon
2987526 | MÄRKTEJP GRÖN | 2.7 | 9 | st | 24.3 | 29 | Plintsystem, plint- och kabelmärkning, apparatskåpskanaler, mångpoliga kontaktdon
2987527 | MÄRKTEJP BLÅ | 5 | 6 | st | 30 | 29 | Plintsystem, plint- och kabelmärkning, apparatskåpskanaler, mångpoliga kontaktdon
2987528 | MÄRKTEJP BRUN | 2.7 | 4 | st | 10.8 | 29 | Plintsystem, plint- och kabelmärkning, apparatskåpskanaler, mångpoliga kontaktdon
2987530 | MÄRKTEJP LJUSBLÅ 0160-10034 | 11.45 | 16 | st | 183.2 | 29 | Plintsystem, plint- och kabelmärkning, apparatskåpskanaler, mångpoliga kontaktdon
2987741 | FASMÄRKNINGSTEJP L1 BRED | 17.89 | 5 | st | 89.45 | 29 | Plintsystem, plint- och kabelmärkning, apparatskåpskanaler, mångpoliga kontaktdon
2987742 | FASMÄRKNINGSTEJP L2 BRED | 17.89 | 2 | st | 35.78 | 29 | Plintsystem, plint- och kabelmärkning, apparatskåpskanaler, mångpoliga kontaktdon
2987743 | FASMÄRKNINGSTEJP L3 BRED | 17.89 | 8 | st | 143.12 | 29 | Plintsystem, plint- och kabelmärkning, apparatskåpskanaler, mångpoliga kontaktdon
2987744 | FASMÄRKNINGSTEJP N BRED | 17.89 | 8 | st | 143.12 | 29 | Plintsystem, plint- och kabelmärkning, apparatskåpskanaler, mångpoliga kontaktdon
2987745 | FASMÄRKNINGSTEJP PEN BRED | 17.89 | 12 | st | 214.68 | 29 | Plintsystem, plint- och kabelmärkning, apparatskåpskanaler, mångpoliga kontaktdon
2988790 | TAPE FÅR EJ MANÖVRERAS | 157.93 | 2 | st | 315.86 | 29 | Plintsystem, plint- och kabelmärkning, apparatskåpskanaler, mångpoliga kontaktdon
2989380 | FLEXIMARK PGS10-1000 VIT | 216.6 | 2 | fp | 433.2 | 29 | Plintsystem, plint- och kabelmärkning, apparatskåpskanaler, mångpoliga kontaktdon
2404066 | Stickpropp Till Spis 230V 25A | 84.74 | 4 | st | 338.96 | 24 | Anslutningsdon, IEC/CEE-don, uttagsstolpar för bil, marin, camping, trädgård, uttagscentraler
2404163 | FLATSTIFTSUTTAG 25A JORD | 67.41 | 3 | st | 202.23 | 24 | Anslutningsdon, IEC/CEE-don, uttagsstolpar för bil, marin, camping, trädgård, uttagscentraler
2938067 | KABELKÅPA 3/4-POL RAK | 51.56 | 2 | st | 103.12 | 29 | Plintsystem, plint- och kabelmärkning, apparatskåpskanaler, mångpoliga kontaktdon
2938069 | KABELKÅPA 3/4-POL RAK M.BYGEL | 83.55 | 1 | st | 83.55 | 29 | Plintsystem, plint- och kabelmärkning, apparatskåpskanaler, mångpoliga kontaktdon
2938071 | KABELKÅPA 3/4-POL VINKLAD | 70.49 | 2 | st | 140.98 | 29 | Plintsystem, plint- och kabelmärkning, apparatskåpskanaler, mångpoliga kontaktdon
2938073 | CHASSIKÅPA 3/4-POL | 40.47 | 4 | st | 161.88 | 29 | Plintsystem, plint- och kabelmärkning, apparatskåpskanaler, mångpoliga kontaktdon
2938079 | KÅPÖVERDEL 6-POL RAK (19011000) | 84.85 | 8 | st | 678.8 | 29 | Plintsystem, plint- och kabelmärkning, apparatskåpskanaler, mångpoliga kontaktdon
2938087 | CHASSIKÅPA 6POL M20 SLUTEN | 122.05 | 3 | st | 366.15 | 29 | Plintsystem, plint- och kabelmärkning, apparatskåpskanaler, mångpoliga kontaktdon
2938107 | KÅPÖVERDEL 16-POL VINKLAD | 110.96 | 2 | st | 221.92 | 29 | Plintsystem, plint- och kabelmärkning, apparatskåpskanaler, mångpoliga kontaktdon
2938109 | KÅPÖVERDEL 16-POL RAK | 123.36 | 1 | st | 123.36 | 29 | Plintsystem, plint- och kabelmärkning, apparatskåpskanaler, mångpoliga kontaktdon
2938274 | CHASSIKÅPA 10POL PG16 SLUTEN 1 | 191.24 | 1 | st | 191.24 | 29 | Plintsystem, plint- och kabelmärkning, apparatskåpskanaler, mångpoliga kontaktdon
2938278 | Stiftinsats hane HAN16E med skruvanslutning 16-pol | 119.94 | 1 | st | 119.94 | 29 | Plintsystem, plint- och kabelmärkning, apparatskåpskanaler, mångpoliga kontaktdon
2938279 | Hylsinsats hona HAN16E skruvanslutning 16-pol 16A | 242.5 | 2 | st | 485 | 29 | Plintsystem, plint- och kabelmärkning, apparatskåpskanaler, mångpoliga kontaktdon
2938281 | CHASSIKÅPA 16POL ÖPPEN 09300160301 | 251.45 | 2 | st | 502.9 | 29 | Plintsystem, plint- och kabelmärkning, apparatskåpskanaler, mångpoliga kontaktdon
2938335 | CHASSIKÅPA HAN 16B ASG2-LB-K-2 | 256.8 | 1 | st | 256.8 | 29 | Plintsystem, plint- och kabelmärkning, apparatskåpskanaler, mångpoliga kontaktdon
11267 | Maskinkabel JZ-500 HMH 12G1,5 HF | 33.71 | 10 | m | 337.1 | 11 | Kabelstegar, installationskanaler, kabelvagnar
11278 | Maskinkabel JZ-500 HMH 3G2,5 HF | 14.45 | 27 | m | 390.15 | 11 | Kabelstegar, installationskanaler, kabelvagnar
11724 | HELUKABEL JZ-500 HMH-C 4G1,5 HF | 17.33 | 15 | m | 259.95 | 11 | Kabelstegar, installationskanaler, kabelvagnar
28005 | HELUKABEL NEO FLACH 10G1,5 280 | 72.76 | 35 | m | 2546.6 | 28 | Ställverk, faskompensering, övertonsfilter, kanalskenor, sugtransformatorer
75944 | HELUKABEL TOPSERV 109 4G2,5 | 63.13 | 35 | m | 2209.55 | 75 | Allmänbruksarmaturer samt unika tillbehör och reservdelar
2922318 | KOPPLINGSPLINT WKN35 SL/U | 63.69 | 6 | st | 382.14 | 29 | Plintsystem, plint- och kabelmärkning, apparatskåpskanaler, mångpoliga kontaktdon
2922418 | KOPPLINGSPLINT WKN10 U | 8.88 | 29 | st | 257.52 | 29 | Plintsystem, plint- och kabelmärkning, apparatskåpskanaler, mångpoliga kontaktdon
2923612 | ÄNDPLATTA APN10 | 2.88 | 16 | st | 46.08 | 29 | Plintsystem, plint- och kabelmärkning, apparatskåpskanaler, mångpoliga kontaktdon
2923616 | ÄNDPLATTA APN16 | 3.91 | 26 | st | 101.66 | 29 | Plintsystem, plint- och kabelmärkning, apparatskåpskanaler, mångpoliga kontaktdon
2980310 | PA 02/3 GUL BLANK 500 RULLE | 44.41 | 3 | fp | 133.23 | 29 | Plintsystem, plint- och kabelmärkning, apparatskåpskanaler, mångpoliga kontaktdon
2980321 | PA 02/6 GUL L1 250 RULLE | 36.33 | 2 | fp | 72.66 | 29 | Plintsystem, plint- och kabelmärkning, apparatskåpskanaler, mångpoliga kontaktdon
2980322 | PA 02/6 GUL L2 250 RULLE | 36.33 | 2 | fp | 72.66 | 29 | Plintsystem, plint- och kabelmärkning, apparatskåpskanaler, mångpoliga kontaktdon
2980323 | PA 02/6 GUL L3 250 RULLE | 36.33 | 2 | fp | 72.66 | 29 | Plintsystem, plint- och kabelmärkning, apparatskåpskanaler, mångpoliga kontaktdon
2980325 | PA 02/3 GUL + 500 RULLE | 44.41 | 3 | fp | 133.23 | 29 | Plintsystem, plint- och kabelmärkning, apparatskåpskanaler, mångpoliga kontaktdon
2980326 | PA 02/3 GUL - 500 RULLE | 44.41 | 2 | fp | 88.82 | 29 | Plintsystem, plint- och kabelmärkning, apparatskåpskanaler, mångpoliga kontaktdon
2980343 | PA 02/3 N 500 RULLE | 44.41 | 3 | fp | 133.23 | 29 | Plintsystem, plint- och kabelmärkning, apparatskåpskanaler, mångpoliga kontaktdon
2981021 | PA 1/6 GUL L1 250 RULLE | 36.33 | 2 | fp | 72.66 | 29 | Plintsystem, plint- och kabelmärkning, apparatskåpskanaler, mångpoliga kontaktdon
2981022 | PA 1/6 GUL L2 250 RULLE | 36.33 | 2 | fp | 72.66 | 29 | Plintsystem, plint- och kabelmärkning, apparatskåpskanaler, mångpoliga kontaktdon
2981025 | PA 1/3 GUL + 500-RULLE | 44.41 | 3 | fp | 133.23 | 29 | Plintsystem, plint- och kabelmärkning, apparatskåpskanaler, mångpoliga kontaktdon
2981026 | PA 1/3 GUL - 500-RULLE | 44.41 | 3 | fp | 133.23 | 29 | Plintsystem, plint- och kabelmärkning, apparatskåpskanaler, mångpoliga kontaktdon
2980302 | PA 02/3 NUMMER 2 500 RULLE | 40.96 | 2 | fp | 81.92 | 29 | Plintsystem, plint- och kabelmärkning, apparatskåpskanaler, mångpoliga kontaktdon
2980304 | PA 02/3 NUMMER 4 500 RULLE | 40.96 | 1 | fp | 40.96 | 29 | Plintsystem, plint- och kabelmärkning, apparatskåpskanaler, mångpoliga kontaktdon
2980305 | PA 02/3 NUMMER 5 500 RULLE | 40.96 | 1 | fp | 40.96 | 29 | Plintsystem, plint- och kabelmärkning, apparatskåpskanaler, mångpoliga kontaktdon
2980306 | PA 02/3 NUMMER 6 500 RULLE | 40.96 | 1 | fp | 40.96 | 29 | Plintsystem, plint- och kabelmärkning, apparatskåpskanaler, mångpoliga kontaktdon
2980307 | PA 02/3 NUMMER 7 500 RULLE | 40.96 | 1 | fp | 40.96 | 29 | Plintsystem, plint- och kabelmärkning, apparatskåpskanaler, mångpoliga kontaktdon
2980308 | PA 02/3 NUMMER 8 500 RULLE | 40.96 | 1 | fp | 40.96 | 29 | Plintsystem, plint- och kabelmärkning, apparatskåpskanaler, mångpoliga kontaktdon
2981004 | PA 1/3 NUMMER 4 500-RULLE | 40.96 | 1 | fp | 40.96 | 29 | Plintsystem, plint- och kabelmärkning, apparatskåpskanaler, mångpoliga kontaktdon
2981006 | PA 1/3 NUMMER 6 500-RULLE | 40.96 | 1 | fp | 40.96 | 29 | Plintsystem, plint- och kabelmärkning, apparatskåpskanaler, mångpoliga kontaktdon
2981007 | PA 1/3 NUMMER 7 500-RULLE | 40.96 | 1 | fp | 40.96 | 29 | Plintsystem, plint- och kabelmärkning, apparatskåpskanaler, mångpoliga kontaktdon
2981008 | PA 1/3 NUMMER 8 500-RULLE | 40.96 | 1 | fp | 40.96 | 29 | Plintsystem, plint- och kabelmärkning, apparatskåpskanaler, mångpoliga kontaktdon
2981009 | PA 1/3 NUMMER 9 500-RULLE | 40.96 | 1 | fp | 40.96 | 29 | Plintsystem, plint- och kabelmärkning, apparatskåpskanaler, mångpoliga kontaktdon
2982260 | PK 2/40 GUL BLANK 20 PÅSE | 22.84 | 1 | fp | 22.84 | 29 | Plintsystem, plint- och kabelmärkning, apparatskåpskanaler, mångpoliga kontaktdon
2977810 | MÄRKTEJP 0 | 7.08 | 11 | st | 77.88 | 29 | Plintsystem, plint- och kabelmärkning, apparatskåpskanaler, mångpoliga kontaktdon
2977811 | MÄRKTEJP 1 | 7.08 | 5 | st | 35.4 | 29 | Plintsystem, plint- och kabelmärkning, apparatskåpskanaler, mångpoliga kontaktdon
2977812 | MÄRKTEJP 2 | 7.08 | 2 | st | 14.16 | 29 | Plintsystem, plint- och kabelmärkning, apparatskåpskanaler, mångpoliga kontaktdon
2977813 | MÄRKTEJP 3 | 7.08 | 3 | st | 21.24 | 29 | Plintsystem, plint- och kabelmärkning, apparatskåpskanaler, mångpoliga kontaktdon
2977814 | MÄRKTEJP 4 | 7.08 | 4 | st | 28.32 | 29 | Plintsystem, plint- och kabelmärkning, apparatskåpskanaler, mångpoliga kontaktdon
2977816 | MÄRKTEJP 6 | 7.08 | 6 | st | 42.48 | 29 | Plintsystem, plint- och kabelmärkning, apparatskåpskanaler, mångpoliga kontaktdon
2977817 | MÄRKTEJP 7 | 7.08 | 7 | st | 49.56 | 29 | Plintsystem, plint- och kabelmärkning, apparatskåpskanaler, mångpoliga kontaktdon
2977818 | MÄRKTEJP 8 | 7.08 | 9 | st | 63.72 | 29 | Plintsystem, plint- och kabelmärkning, apparatskåpskanaler, mångpoliga kontaktdon
2977819 | MÄRKTEJP 9 | 7.08 | 8 | st | 56.64 | 29 | Plintsystem, plint- och kabelmärkning, apparatskåpskanaler, mångpoliga kontaktdon
2966008 | MÄRKREMSA 71-80 5MM | 2.19 | 13 | st | 28.47 | 29 | Plintsystem, plint- och kabelmärkning, apparatskåpskanaler, mångpoliga kontaktdon
2966032 | MÄRKREMSA 311-320 5MM | 2.19 | 24 | st | 52.56 | 29 | Plintsystem, plint- och kabelmärkning, apparatskåpskanaler, mångpoliga kontaktdon
2966033 | MÄRKREMSA 321-330 5MM | 2.19 | 24 | st | 52.56 | 29 | Plintsystem, plint- och kabelmärkning, apparatskåpskanaler, mångpoliga kontaktdon
2966034 | MÄRKREMSA 331-340 5MM | 2.19 | 22 | st | 48.18 | 29 | Plintsystem, plint- och kabelmärkning, apparatskåpskanaler, mångpoliga kontaktdon
2966035 | MÄRKREMSA 341-350 5MM | 2.19 | 22 | st | 48.18 | 29 | Plintsystem, plint- och kabelmärkning, apparatskåpskanaler, mångpoliga kontaktdon
3111930 | MOTORSKYDDSBR.#MS116 0,1-0,16 | 258.73 | 1 | st | 258.73 | 31 | Elkopplare, -brytare
3111932 | MOTORSKYDDSBR.#MS116 0,16-0,25 | 258.73 | 1 | st | 258.73 | 31 | Elkopplare, -brytare
3111934 | MOTORSKYDDSBR.#MS116 0,25-0,4 | 258.73 | 1 | st | 258.73 | 31 | Elkopplare, -brytare
3111948 | MOTORSKYDDSBR.#MS116 6,3-10,0 | 341.54 | 1 | st | 341.54 | 31 | Elkopplare, -brytare
3112072 | KAPSLING MS116 OTPA116B1M1 | 201.16 | 2 | st | 402.32 | 31 | Elkopplare, -brytare
3114405 | PRM-0,4 MOTORSKYDDSBRYTARE | 168.82 | 3 | st | 506.46 | 31 | Elkopplare, -brytare
3114407 | PRM-0,63 MOTORSKYDDSBRYTARE | 168.82 | 8 | st | 1350.56 | 31 | Elkopplare, -brytare
3114409 | PKZM01-1 MOTORSKYDDSBRYTARE | 168.82 | 4 | st | 675.28 | 31 | Elkopplare, -brytare
3114452 | PKZMO-0,25A MOTORSK,BRYTARE | 361.66 | 5 | st | 1808.3 | 31 | Elkopplare, -brytare
3114454 | PKZMO-0,4A MOTORSK,BRYTARE | 361.66 | 3 | st | 1084.98 | 31 | Elkopplare, -brytare
3114456 | PKZMO-0,63A MOTORSK,BRYTARE | 386.7 | 4 | st | 1546.8 | 31 | Elkopplare, -brytare
3114458 | PKZMO-1,0A MOTORSK,BRYTARE | 400.61 | 3 | st | 1201.83 | 31 | Elkopplare, -brytare
3114462 | PKZMO-2,5A MOTORSK,BRYTARE | 400.61 | 11 | st | 4406.71 | 31 | Elkopplare, -brytare
3114464 | PKZMO-4,0A MOTORSK,BRYTARE | 382.79 | 1 | st | 382.79 | 31 | Elkopplare, -brytare
3114466 | PKZMO-6,3A MOTORSK,BRYTARE | 365.94 | 5 | st | 1829.7 | 31 | Elkopplare, -brytare
3114474 | PKZMO-25A MOTORSK,BRYTARE | 648.21 | 2 | st | 1296.42 | 31 | Elkopplare, -brytare
3114486 | NHI-E-11-PKZ0 HJÄLPKONTANKT MOELLER | 41.73 | 1 | st | 41.73 | 31 | Elkopplare, -brytare
3114488 | AGM2-10-PKZO KORT,SLUT IND,2SL | 115.73 | 5 | st | 578.65 | 31 | Elkopplare, -brytare
3114497 | U-PKZO UNDERSPÄNNINGSUTL,230V | 119.41 | 3 | st | 358.23 | 31 | Elkopplare, -brytare
3114498 | U-PKZO UNDERSPÄNNINGSUTL,400V | 119.41 | 1 | st | 119.41 | 31 | Elkopplare, -brytare
31144999 | U-PKZOUNDERSPÄNNINGSUTL,500V | 86.67 | 1 | st | 86.67 | 31 | Elkopplare, -brytare
3114614 | DÖRRVRED H-PKZO | 234.8 | 2 | st | 469.6 | 31 | Elkopplare, -brytare
3114688 | KAPSLING CI-PKZ01-G IP65 MOELLER | 60.78 | 4 | st | 243.12 | 31 | Elkopplare, -brytare
3116002 | GV2M02 MOTORSKYDDSBRYTARE | 311.43 | 5 | st | 1557.15 | 31 | Elkopplare, -brytare
3116004 | GV2M03 MOTORSKYDDSBRYTARE | 311.43 | 10 | st | 3114.3 | 31 | Elkopplare, -brytare
3116012 | GV2M07 MOTORSKYDDSBRYTARE 1-1, | 346.1 | 5 | st | 1730.5 | 31 | Elkopplare, -brytare
3116020 | GV2M16 MOTORSKYDDSBR, 10-12A | 447.26 | 4 | st | 1789.04 | 31 | Elkopplare, -brytare
3116022 | GV2M20 MOTORSKYDDSBR, 13-18A | 447.26 | 6 | st | 2683.56 | 31 | Elkopplare, -brytare
3116024 | GV2M21 MOTORSKYDDSBR, 13-23A | 507.89 | 3 | st | 1523.67 | 31 | Elkopplare, -brytare
3116026 | GV2M22 MOTORSKYDDSBR, 20-25A | 549.45 | 1 | st | 549.45 | 31 | Elkopplare, -brytare
3116094 | Överkopplingsskena | 95.34 | 1 | st | 95.34 | 31 | Elkopplare, -brytare
3116096 | Överkopplingsskena | 123.75 | 2 | st | 247.5 | 31 | Elkopplare, -brytare
3116133 | Överkoppling Gv2/Lc1-K | 59.22 | 1 | st | 59.22 | 31 | Elkopplare, -brytare
3116145 | Kapsling Ip55 Utanpåligg | 129.04 | 1 | st | 129.04 | 31 | Elkopplare, -brytare
3116150 | Kapsling Ip41 Infälld | 86.19 | 1 | st | 86.19 | 31 | Elkopplare, -brytare
3116160 | Låsbygel Till Gv2-M Kapsl | 86.67 | 1 | st | 86.67 | 31 | Elkopplare, -brytare
3116165 | Svamptrycke Vridåterställning | 256.64 | 1 | st | 256.64 | 31 | Elkopplare, -brytare
3116166 | Tätningssats Ip55 | 53.45 | 11 | st | 587.95 | 31 | Elkopplare, -brytare
3116170 | GV2AP01 DÖRROMKOPPLARE TILL GV2P/L | 270.9 | 4 | st | 1083.6 | 31 | Elkopplare, -brytare
3116300 | GV1M01 MOTORSKYDDSBRYTARE | 53.5 | 10 | st | 535 | 31 | Elkopplare, -brytare
3116322 | GV1M21 MOTORSKYDDSBRYTARE | 53.5 | 10 | st | 535 | 31 | Elkopplare, -brytare
3116324 | GV1M22 MOTORSKYDDSBRYTARE | 424.2 | 10 | st | 4242 | 31 | Elkopplare, -brytare
3116364 | Anslutningsplint | 107.37 | 1 | st | 107.37 | 31 | Elkopplare, -brytare
3116370 | Hjälpkontaktblock | 153.12 | 3 | st | 459.36 | 31 | Elkopplare, -brytare
3116500 | Motorskyddsbrytare 0,1-0,16A | 447.31 | 4 | st | 1789.24 | 31 | Elkopplare, -brytare
3116502 | Motorskyddsbrytare 0,16-0,25A | 447.31 | 3 | st | 1341.93 | 31 | Elkopplare, -brytare
3116508 | Motorskyddsbrytare 0,63-1 A | 483.91 | 1 | st | 483.91 | 31 | Elkopplare, -brytare
3116512 | Motorskyddsbrytare 1,6-2,5A | 483.91 | 2 | st | 967.82 | 31 | Elkopplare, -brytare
3116514 | Motorskyddsbrytare 2,5-4A | 483.91 | 2 | st | 967.82 | 31 | Elkopplare, -brytare
3116516 | Motorskyddsbrytare 4-6,3A | 483.91 | 1 | st | 483.91 | 31 | Elkopplare, -brytare
3116518 | Motorskyddsbrytare 6-10 A | 559.98 | 1 | st | 559.98 | 31 | Elkopplare, -brytare
3116520 | Motorskyddsbrytare 9-14 A | 592.25 | 1 | st | 592.25 | 31 | Elkopplare, -brytare
3116522 | Motorskyddsbrytare 13-18 A | 592.25 | 1 | st | 592.25 | 31 | Elkopplare, -brytare
3116524 | Motorskyddsbrytare 17-23 A | 665.43 | 1 | st | 665.43 | 31 | Elkopplare, -brytare
3116526 | Motorskyddsbrytare 20-25 A | 760.77 | 1 | st | 760.77 | 31 | Elkopplare, -brytare
3116620 | Förbindningsblock Gv2/Lc1 | 50.56 | 3 | st | 151.68 | 31 | Elkopplare, -brytare
3116628 | Hjälpsignalblock | 157.93 | 2 | st | 315.86 | 31 | Elkopplare, -brytare
3116630 | Hjälpsignalblock | 157.93 | 13 | st | 2053.09 | 31 | Elkopplare, -brytare
3116632 | Hjälpsignalblock | 157.93 | 7 | st | 1105.51 | 31 | Elkopplare, -brytare
3116636 | Hjälpkontaktblock | 81.37 | 2 | st | 162.74 | 31 | Elkopplare, -brytare
3116640 | Signalkontaktblock | 157.93 | 4 | st | 631.72 | 31 | Elkopplare, -brytare
3116642 | Hjälpkontaktblock | 83.78 | 1 | st | 83.78 | 31 | Elkopplare, -brytare
3116654 | Underspänningsutlösare | 287.46 | 1 | st | 287.46 | 31 | Elkopplare, -brytare
3116656 | Motorsk Brytare 0,4-0,63A | 506.54 | 1 | st | 506.54 | 31 | Elkopplare, -brytare
3116657 | Motorsk Brytare 0,63-1A | 531.09 | 1 | st | 531.09 | 31 | Elkopplare, -brytare
3116660 | Motorsk Brytare 1-1,6A | 531.09 | 1 | st | 531.09 | 31 | Elkopplare, -brytare
3117255 | 3RV1021-4AA15 11-16A M-SKYDD S | 396.76 | 1 | st | 396.76 | 31 | Elkopplare, -brytare
3117304 | 3VU1300-1MC00 M,SK,BR ,16-,24A | 402.71 | 1 | st | 402.71 | 31 | Elkopplare, -brytare
3117306 | 3VU1300-1MD00 M,SK,BR ,24-,40A | 402.71 | 4 | st | 1610.84 | 31 | Elkopplare, -brytare
3117322 | 3VU1300-1MM00 M,SK,BR 10-16A | 552.82 | 2 | st | 1105.64 | 31 | Elkopplare, -brytare
3117324 | 3VU1300-1MN00 M,SK,BR,14-20A | 552.82 | 3 | st | 1658.46 | 31 | Elkopplare, -brytare
3117326 | 3VU1300-1MP00 M,SK,BR, 18-25A | 661.26 | 1 | st | 661.26 | 31 | Elkopplare, -brytare
2331790 | HJÄLPKONTAKT FÖR SÄK-BRYTARE CEWE | 400.91 | 2 | st | 801.82 | 23 | Fördelningssystem IP43 - IP65
3140142 | Säkerhetsbr, ABB 16A OTP 16H3P | 313.2 | 1 | st | 313.2 | 31 | Elkopplare, -brytare
3145281 | BAS 16WTP VIT SÄKERHETSBRYTARE | 184.31 | 11 | st | 2027.41 | 31 | Elkopplare, -brytare
3145282 | BAS 16 TP SÄKERHETSBRYTARE | 189.98 | 3 | st | 569.94 | 31 | Elkopplare, -brytare
3145283 | BAS 16/1 TP SÄKERHETSBRYTARE | 260.87 | 9 | st | 2347.83 | 31 | Elkopplare, -brytare
3145284 | BAS 25 TP SÄKERHETSBRYTARE | 297.73 | 4 | st | 1190.92 | 31 | Elkopplare, -brytare
3145285 | BAS 616/1 SP SÄKERHETSBRYTARE | 742.9 | 1 | st | 742.9 | 31 | Elkopplare, -brytare
3145600 | LBAS 316/1 SÄKERH.BRYT METALL | 731.56 | 1 | st | 731.56 | 31 | Elkopplare, -brytare
3145601 | LBAS 325 SÄKERH.BRYT METALL | 873.33 | 2 | st | 1746.66 | 31 | Elkopplare, -brytare
3145800 | Hjälpkontakt Slutande BAS ABB | 114.19 | 7 | st | 799.33 | 31 | Elkopplare, -brytare
3145820 | NOLLPLINT CEWE | 44.06 | 10 | st | 440.6 | 31 | Elkopplare, -brytare
3157122 | KUA 325T SÄKERHETSBRYTARE | 517.16 | 1 | st | 517.16 | 31 | Elkopplare, -brytare
3157230 | KU1.V HJÄLPKONTAKT 1VÄXLANDE | 48.43 | 3 | st | 145.29 | 31 | Elkopplare, -brytare
3161314 | Säkerhetsbrytare | 304.37 | 1 | st | 304.37 | 31 | Elkopplare, -brytare
3162480 | Hjälpkontakt | 115.82 | 2 | st | 231.64 | 31 | Elkopplare, -brytare
3162482 | Hjälpkontakt | 125 | 3 | st | 375 | 31 | Elkopplare, -brytare
3162702 | Lastfrånskiljare | 368.64 | 1 | st | 368.64 | 31 | Elkopplare, -brytare
3162705 | Lastfrånskiljare | 623.57 | 1 | st | 623.57 | 31 | Elkopplare, -brytare
3162764 | Lastfrånskiljare | 634.87 | 1 | st | 634.87 | 31 | Elkopplare, -brytare
3164300 | Säk Bryt Drag Avl 216 Dv | 154.08 | 3 | st | 462.24 | 31 | Elkopplare, -brytare
3164310 | Säkerhetsbrytare | 191 | 6 | st | 1146 | 31 | Elkopplare, -brytare
3164311 | Säkerhetsbrytare | 225.77 | 10 | st | 2257.7 | 31 | Elkopplare, -brytare
3170901 | LASTBRYTARE#OT 25E3 HB5*6 | 259.48 | 1 | st | 259.48 | 31 | Elkopplare, -brytare
3170920 | LASTBRYTARE#OT 16ET3 HB3 | 228.34 | 2 | st | 456.68 | 31 | Elkopplare, -brytare
3170921 | LASTBRYTARE#OT 25ET3 HB3 | 270.15 | 2 | st | 540.3 | 31 | Elkopplare, -brytare
3170922 | LASTBRYTARE#OT 32ET3 HB3 | 251.69 | 1 | st | 251.69 | 31 | Elkopplare, -brytare
3170933 | LASTBRYTARE#OT 45ET3 HB7 | 288.01 | 1 | st | 288.01 | 31 | Elkopplare, -brytare
3170934 | LASTBRYTARE#OT 63ET3 HB7 | 359.26 | 1 | st | 359.26 | 31 | Elkopplare, -brytare
3171091 | UTBYGGNADSPOL OTPS63EP | 71.62 | 1 | st | 71.62 | 31 | Elkopplare, -brytare
3171093 | UTBYGGNADSPOL OTPS125EP | 116.76 | 1 | st | 116.76 | 31 | Elkopplare, -brytare
3171480 | HJÄLPKONTAKT#OA1 G 10 | 148.3 | 2 | st | 296.6 | 31 | Elkopplare, -brytare
3171482 | HJÄLPKONTAKT#OA1 G 01 | 148.3 | 12 | st | 1779.6 | 31 | Elkopplare, -brytare
3171501 | HJÄLPKONTAKT#OBEA10 | 148.3 | 2 | st | 296.6 | 31 | Elkopplare, -brytare
3171505 | HJÄLPKONTAKT#OBEA 01 | 148.3 | 1 | st | 148.3 | 31 | Elkopplare, -brytare
3188142 | 2 KORTA 3P BERÖRINGSSKYDD FÖR | 233.17 | 1 | st | 233.17 | 31 | Elkopplare, -brytare
3162852 | Lastfrånskiljare | 2920.14 | 1 | st | 2920.14 | 31 | Elkopplare, -brytare
3186525 | EFFEKTBRYTARE NZMN1 63A | 1644.33 | 1 | st | 1644.33 | 31 | Elkopplare, -brytare
1340126 | Tryckknapp till Spisvakt 2m FK6 | 129.04 | 2 | st | 258.08 | 13 | Närvaro- och rörelsedetektorer, kopplingsur, dimrar, ljusreglering
3134610 | Signallampa 230V Röd | 34.6 | 6 | st | 207.6 | 31 | Elkopplare, -brytare
3134750 | Strömst | 174.43 | 2 | st | 348.86 | 31 | Elkopplare, -brytare
3134751 | Strömst | 204.8 | 2 | st | 409.6 | 31 | Elkopplare, -brytare
3134810 | Strömbrytare 1-Pol | 230.22 | 1 | st | 230.22 | 31 | Elkopplare, -brytare
3134811 | Strömbrytare 1-Pol | 242.93 | 1 | st | 242.93 | 31 | Elkopplare, -brytare
3134814 | Strömbrytare 3-Pol | 329.09 | 2 | st | 658.18 | 31 | Elkopplare, -brytare
3134943 | Strömställare | 279.66 | 3 | st | 838.98 | 31 | Elkopplare, -brytare
3134958 | Strömställare | 204.8 | 3 | st | 614.4 | 31 | Elkopplare, -brytare
3134964 | Impulsströmst 1-Pol | 334.74 | 4 | st | 1338.96 | 31 | Elkopplare, -brytare
3134966 | Strömbrytare 1-Pol | 295.9 | 2 | st | 591.8 | 31 | Elkopplare, -brytare
3157712 | TÄTNINGSSATS IP44 TREND | 11.71 | 12 | st | 140.52 | 31 | Elkopplare, -brytare
3157715 | Tvättmaskinsbrytare 3P 1-0 | 392.54 | 2 | st | 785.08 | 31 | Elkopplare, -brytare
3157717 | Tvättmaskinsbrytare 1P 1-0-2 | 392.54 | 2 | st | 785.08 | 31 | Elkopplare, -brytare
3157718 | Tvättmaskinsbr Kombi 3P 1-0 | 317.05 | 1 | st | 317.05 | 31 | Elkopplare, -brytare
0310622 | RK 0,5 SVART NEXANS | 0.61 | 200 | m | 122 | 03 | Kopplingskabel
0310672 | RK 0,5 BLÅ NEXANS | 0.47 | 100 | m | 47 | 03 | Kopplingskabel
0310682 | RK 0,5 BRUN NEXANS | 0.47 | 200 | m | 94 | 03 | Kopplingskabel
0310692 | RK 0,5 GRÖNGUL NEXANS | 0.49 | 300 | m | 147 | 03 | Kopplingskabel
0310822 | RK 0,75 SVART NEXANS | 0.77 | 1100 | m | 847 | 03 | Kopplingskabel
03108221 | RK 0,75 SVART METS | 0.78 | 1900 | m | 1482 | 03 | Kopplingskabel
03108321 | RK 0,75 RÖD METS | 0.78 | 1100 | m | 858 | 03 | Kopplingskabel
03108721 | RK 0,75 BLÅ METS | 0.75 | 100 | m | 75 | 03 | Kopplingskabel
0310902 | RK 0,75 TRANSPARANT NEXANS | 0.77 | 400 | m | 308 | 03 | Kopplingskabel
03112721 | RK 1,5 Mörk-Blå METS | 1.33 | 100 | m | 133 | 03 | Kopplingskabel
03112921 | RK 1,5 GRÖN-GUL METS | 1.33 | 700 | m | 931 | 03 | Kopplingskabel
03114221 | RK 2,5 SVART METS | 2.25 | 100 | m | 225 | 03 | Kopplingskabel
0311442 | RK 2,5 GRÅ NEXANS | 2.26 | 500 | m | 1130 | 03 | Kopplingskabel
03114721 | RK 2,5 BLÅ METS | 2.25 | 300 | m | 675 | 03 | Kopplingskabel
03116221 | RK 4 SVART METS | 3.2 | 667 | m | 2134.4 | 03 | Kopplingskabel
03116921 | RK 4 GRÖN-GUL METS | 3.36 | 344 | m | 1155.84 | 03 | Kopplingskabel
0312012 | RK 10 VIT NEXANS | 8.96 | 244 | m | 2186.24 | 03 | Kopplingskabel
0312042 | RK 10 GRÅ NEXANS | 8.96 | 38 | m | 340.48 | 03 | Kopplingskabel
0312072 | RK 10 BLÅ NEXANS | 8.96 | 58 | m | 519.68 | 03 | Kopplingskabel
03120721 | RK 10 BLÅ METS | 8.14 | 130 | m | 1058.2 | 03 | Kopplingskabel
03120921 | RK 10 GRÖN-GUL METS | 8.14 | 52 | m | 423.28 | 03 | Kopplingskabel
0312232 | RK 16 RÖD NEXANS | 13.74 | 25 | m | 343.5 | 03 | Kopplingskabel
0312272 | RK 16 BLÅ NEXANS | 13.74 | 208 | m | 2857.92 | 03 | Kopplingskabel
03122721 | RK 16 BLÅ METS | 12.55 | 200 | m | 2510 | 03 | Kopplingskabel
0312282 | RK 16 BRUN NEXANS | 13.74 | 77 | m | 1057.98 | 03 | Kopplingskabel
0323720 | RK 185 SVART | 130.94 | 13 | m | 1702.22 | 03 | Kopplingskabel
03254701 | RK 25 BLÅ METS | 20.73 | 110 | m | 2280.3 | 03 | Kopplingskabel
0325670 | RK 50 BLÅ NEXANS | 59.42 | 8 | m | 475.36 | 03 | Kopplingskabel
03451229 | RK 0,75 BRUN/VIT | 1.68 | 250 | m | 420 | 03 | Kopplingskabel
0384132 | H05V2-K 0,75 90GR | 1.62 | 100 | m | 162 | 03 | Kopplingskabel
0384172 | H05V2-K 0,75 90GR | 1.62 | 200 | m | 324 | 03 | Kopplingskabel
0384212 | H05V2-K 1 90GR | 2.05 | 100 | m | 205 | 03 | Kopplingskabel
0384222 | H05V2-K 1 90GR | 2.05 | 200 | m | 410 | 03 | Kopplingskabel
0384232 | H05V2-K 1 90GR | 2.05 | 200 | m | 410 | 03 | Kopplingskabel
0384282 | H05V2-K 1 90GR | 2.05 | 200 | m | 410 | 03 | Kopplingskabel
0384332 | H07V2-K 1,5 90GR | 2.88 | 400 | m | 1152 | 03 | Kopplingskabel
0386383 | RHH 2X1,5 PM FLEX QUICK N EASY | 7.85 | 150 | m | 1177.5 | 03 | Kopplingskabel
0347449 | RQ Pure 10 GRÅ BUDDY 150 | 20.55 | 99 | m | 2034.45 | 03 | Kopplingskabel
0347479 | RQ Pure 10 BLÅ BUDDY 150 | 20.55 | 40 | m | 822 | 03 | Kopplingskabel
0347489 | RQ Pure 10 BRUN BUDDY 150 | 20.55 | 56 | m | 1150.8 | 03 | Kopplingskabel
0347629 | RQ Pure 16 SVART BUDDY 100 | 31.66 | 22 | m | 696.52 | 03 | Kopplingskabel
0347649 | RQ Pure 16 GRÅ BUDDY 100 | 31.66 | 94 | m | 2976.04 | 03 | Kopplingskabel
0347679 | RQ Pure 16 BLÅ BUDDY 100 | 31.66 | 424 | m | 13423.84 | 03 | Kopplingskabel
0347689 | RQ Pure 16 BRUN BUDDY 100 | 31.66 | 98 | m | 3102.68 | 03 | Kopplingskabel
0348102 | RQ 0,75 Vit Draka R.100 | 0.98 | 200 | m | 196 | 03 | Kopplingskabel
0348122 | RQ 0,75 Röd Draka R.100 | 1.04 | 300 | m | 312 | 03 | Kopplingskabel
0348152 | RQ 0,75 Brun Draka R.100 | 0.92 | 200 | m | 184 | 03 | Kopplingskabel
0348162 | RQ 0,75 Gul/Grön Draka R.100 | 1.14 | 500 | m | 570 | 03 | Kopplingskabel
0348202 | FIREX PROTECH ZH H05Z1-K 1X1 B | 1.22 | 1000 | m | 1220 | 03 | Kopplingskabel
0348232 | RQ 1,0 Grå Draka R.100 | 1.54 | 150 | m | 231 | 03 | Kopplingskabel
0348252 | FIREX PTECH ZH ES05Z1-K 500V 1 | 1.22 | 300 | m | 366 | 03 | Kopplingskabel
0348262 | 1G1 FIREX PROTECH ZH H05Z1-K A | 1.22 | 700 | m | 854 | 03 | Kopplingskabel
0348402 | FIREX PROTECH ZH H07Z1-K 1x2.5 | 2.12 | 1000 | m | 2120 | 03 | Kopplingskabel
0351033 | RQ 0,75 Röd NEXANS 200M | 1.17 | 200 | m | 234 | 03 | Kopplingskabel
0351683 | RQ 2,5 BRUN NEXANS | 3.31 | 100 | m | 331 | 03 | Kopplingskabel
0351813 | RQ 4 VIT HALOFRI NEXANS | 5.02 | 200 | m | 1004 | 03 | Kopplingskabel
0351823 | RQ 4 SVART HALOFRI NEXANS | 5.02 | 200 | m | 1004 | 03 | Kopplingskabel
0351873 | RQ 4 BLÅ HALOFRI NEXANS | 5.02 | 260 | m | 1305.2 | 03 | Kopplingskabel
0351883 | RQ 4 BRUN HALOFRI NEXANS | 5.02 | 200 | m | 1004 | 03 | Kopplingskabel
0351973 | RQ 4 LJUSBLÅ HALOFRI NEXANS 200M | 5.02 | 100 | m | 502 | 03 | Kopplingskabel
0352093 | RQ 6 G/G NEXANS | 7.01 | 100 | m | 701 | 03 | Kopplingskabel
0352433 | RQ 16 RÖD NEXANS | 18.76 | 27 | m | 506.52 | 03 | Kopplingskabel
03581725 | RQ 6 BLÅ TECCON 500 TRUMMA | 5.83 | 206 | m | 1200.98 | 03 | Kopplingskabel
03581825 | RQ 6 BRUN TECCON 500 TRUMMA | 5.83 | 317 | m | 1848.11 | 03 | Kopplingskabel
0370070 | RQ Pure 25 BLÅ K6/500 | 18.49 | 30 | m | 554.7 | 03 | Kopplingskabel
0370090 | RQ Pure 25 G/G K7/1000 | 18.62 | 23 | m | 428.26 | 03 | Kopplingskabel
0370170 | RQ Pure 35 BLÅ K6/500 | 25.21 | 34 | m | 857.14 | 03 | Kopplingskabel
0370190 | RQ Pure 35 G/G K6/500 | 25.21 | 1 | m | 25.21 | 03 | Kopplingskabel
0370220 | RQ Pure 50 SVART K7/500 | 35.77 | 4 | m | 143.08 | 03 | Kopplingskabel
3171138 | Lastbrytare OETL 125 D1 | 920.2 | 4 | st | 3680.8 | 31 | Elkopplare, -brytare
3171197 | Lastbrytare OT315E12P ABB | 2506.53 | 1 | st | 2506.53 | 31 | Elkopplare, -brytare
32004391 | 3TH 4391-0BB4HJÄLPRELÄ 24VDC | 772.57 | 1 | st | 772.57 | 32 | Kontaktorer, startapparater (kontaktormanövrerade)
32011426 | KONTAKTOR 20A 4SL 400 VAC | 126.35 | 2 | st | 252.7 | 32 | Kontaktorer, startapparater (kontaktormanövrerade)
32011430 | BERÖRINGSSKYDD MINIKONTAKTOR | 9.59 | 5 | st | 47.95 | 32 | Kontaktorer, startapparater (kontaktormanövrerade)
32012015 | KONTAKTOR K3-14A01-230VAC | 212.19 | 2 | st | 424.38 | 32 | Kontaktorer, startapparater (kontaktormanövrerade)
32012030 | KONTAKTOR K2-12A10-24VDC | 258.08 | 2 | st | 516.16 | 32 | Kontaktorer, startapparater (kontaktormanövrerade)
32020101 | AX2-DL01FÄSTPLATTAD09,D12 | 20.06 | 3 | st | 60.18 | 32 | Kontaktorer, startapparater (kontaktormanövrerade)
32025501 | VARISTOR K2-E24 | 62.89 | 5 | st | 314.45 | 32 | Kontaktorer, startapparater (kontaktormanövrerade)
32094101 | KONTAKTOR K2-09A-24 VAC | 142.88 | 1 | st | 142.88 | 32 | Kontaktorer, startapparater (kontaktormanövrerade)
32094106 | KONTAKTOR K2-09A-400 VAC | 142.88 | 2 | st | 285.76 | 32 | Kontaktorer, startapparater (kontaktormanövrerade)
32094154 | KONTAKTOR K2-45A00-230VAC | 738.43 | 5 | st | 3692.15 | 32 | Kontaktorer, startapparater (kontaktormanövrerade)
32094164 | KONTAKTOR K2-60A00-230VAC | 1030.59 | 1 | st | 1030.59 | 32 | Kontaktorer, startapparater (kontaktormanövrerade)
32094202 | Ö-RELÄ U12/16E 0,18-0,27 A | 150.87 | 2 | st | 301.74 | 32 | Kontaktorer, startapparater (kontaktormanövrerade)
32094203 | Ö-RELÄ U12/16E 0,27-0,40 A | 150.87 | 2 | st | 301.74 | 32 | Kontaktorer, startapparater (kontaktormanövrerade)
32094204 | Ö-RELÄ U12/16E 0,40-0,60 A | 154.62 | 3 | st | 463.86 | 32 | Kontaktorer, startapparater (kontaktormanövrerade)
32094205 | Ö-RELÄ U12/16E 0,60-0,90 A | 154.62 | 1 | st | 154.62 | 32 | Kontaktorer, startapparater (kontaktormanövrerade)
32094206 | Ö-RELÄ U12/16E 0,80-1,20 A | 159.41 | 1 | st | 159.41 | 32 | Kontaktorer, startapparater (kontaktormanövrerade)
32094207 | Ö-RELÄ U12/16E 1,20-1,80 A | 159.41 | 3 | st | 478.23 | 32 | Kontaktorer, startapparater (kontaktormanövrerade)
32094209 | Ö-RELÄ U12/16E 2,70-4,00 A | 159.41 | 1 | st | 159.41 | 32 | Kontaktorer, startapparater (kontaktormanövrerade)
32094210 | Ö-RELÄ U12/16E 4,00-6,00 A | 159.41 | 1 | st | 159.41 | 32 | Kontaktorer, startapparater (kontaktormanövrerade)
32094212 | Ö-RELÄ U12/16E 8,00-11,0 A | 179.66 | 1 | st | 179.66 | 32 | Kontaktorer, startapparater (kontaktormanövrerade)
32094214 | Ö-RELÄ U12/16E 13,0-18,0 A | 186.61 | 3 | st | 559.83 | 32 | Kontaktorer, startapparater (kontaktormanövrerade)
32094221 | HJÄLPK.BLOCK HN01 NC | 25.58 | 10 | st | 255.8 | 32 | Kontaktorer, startapparater (kontaktormanövrerade)
32094222 | HJÄLPK.BLOCK HN10 NO | 25.58 | 15 | st | 383.7 | 32 | Kontaktorer, startapparater (kontaktormanövrerade)
32094241 | SPOLE FÖR K2-09 24V AC | 44.09 | 1 | st | 44.09 | 32 | Kontaktorer, startapparater (kontaktormanövrerade)
32094242 | SPOLE FÖR K2-09 48V AC | 74.62 | 1 | st | 74.62 | 32 | Kontaktorer, startapparater (kontaktormanövrerade)
32094243 | SPOLE FÖR K2-09 110 V AC | 46.37 | 13 | st | 602.81 | 32 | Kontaktorer, startapparater (kontaktormanövrerade)
32094244 | SPOLE FÖR K2-09 230 V AC | 46.37 | 14 | st | 649.18 | 32 | Kontaktorer, startapparater (kontaktormanövrerade)
32094246 | SPOLE FÖR K2-09 400 V AC | 46.37 | 10 | st | 463.7 | 32 | Kontaktorer, startapparater (kontaktormanövrerade)
32094253 | SPOLE FÖR K2-23 110 V AC | 60.78 | 6 | st | 364.68 | 32 | Kontaktorer, startapparater (kontaktormanövrerade)
32094256 | SPOLE FÖR K2-23 400 V AC | 60.78 | 5 | st | 303.9 | 32 | Kontaktorer, startapparater (kontaktormanövrerade)
32126001 | HKM11 HJÄLPKONTAKTB.1SL+1BR | 39.44 | 1 | st | 39.44 | 32 | Kontaktorer, startapparater (kontaktormanövrerade)
3227716 | KONTAKTOR#A12-30-01#380-400V 5 | 204.74 | 1 | st | 204.74 | 32 | Kontaktorer, startapparater (kontaktormanövrerade)
3227744 | KONTAKTOR#A26-30-10#220V | 393.76 | 1 | st | 393.76 | 32 | Kontaktorer, startapparater (kontaktormanövrerade)
3227746 | KONTAKTOR#A26-30-10#380-400V 5 | 393.39 | 1 | st | 393.39 | 32 | Kontaktorer, startapparater (kontaktormanövrerade)
3227764 | KONTAKTOR#A30-30-10#220-230V 5 | 570.52 | 1 | st | 570.52 | 32 | Kontaktorer, startapparater (kontaktormanövrerade)
3227786 | KONTAKTOR#A40-30-10#380-400V 5 | 644.14 | 1 | st | 644.14 | 32 | Kontaktorer, startapparater (kontaktormanövrerade)
3227806 | KONTAKTOR#A50-30-00#380-400V 5 | 1228.47 | 1 | st | 1228.47 | 32 | Kontaktorer, startapparater (kontaktormanövrerade)
3227824 | KONTAKTOR#A75-30-00#220-230V 5 | 1904.81 | 1 | st | 1904.81 | 32 | Kontaktorer, startapparater (kontaktormanövrerade)
3227834 | KONTAKTOR#A95-30-00#220-230V 5 | 3199.3 | 1 | st | 3199.3 | 32 | Kontaktorer, startapparater (kontaktormanövrerade)
3228508 | ÖVERLASTRELÄ#T7 DU 1.0#0.6-1.0 | 195.54 | 2 | st | 391.08 | 32 | Kontaktorer, startapparater (kontaktormanövrerade)
3228510 | ÖVERLASTRELÄ#T7 DU 1.6#1.0-1.6 | 195.54 | 2 | st | 391.08 | 32 | Kontaktorer, startapparater (kontaktormanövrerade)
3228512 | ÖVERLASTRELÄ#T7 DU 2.4#1.6-2.4 | 195.54 | 2 | st | 391.08 | 32 | Kontaktorer, startapparater (kontaktormanövrerade)
3228514 | ÖVERLASTRELÄ#T7 DU 4.0#2.4-4.0 | 195.54 | 1 | st | 195.54 | 32 | Kontaktorer, startapparater (kontaktormanövrerade)
3228542 | TERMISKT RELÄ#TA25 DU *0,1-0,1 | 241.55 | 1 | st | 241.55 | 32 | Kontaktorer, startapparater (kontaktormanövrerade)
3228544 | TERMISKT RELÄ#TA25 DU *0,16-0, | 241.55 | 1 | st | 241.55 | 32 | Kontaktorer, startapparater (kontaktormanövrerade)
3228546 | TERMISKT RELÄ#TA25 DU *0,25-0, | 241.55 | 1 | st | 241.55 | 32 | Kontaktorer, startapparater (kontaktormanövrerade)
3228548 | TERMISKT RELÄ#TA25 DU *0,4-0,6 | 241.55 | 1 | st | 241.55 | 32 | Kontaktorer, startapparater (kontaktormanövrerade)
3228550 | TERMISKT RELÄ#TA25 DU *0,63-1, | 241.55 | 3 | st | 724.65 | 32 | Kontaktorer, startapparater (kontaktormanövrerade)
3228552 | TERMISKT RELÄ#TA25 DU *1,0-1,4 | 241.55 | 2 | st | 483.1 | 32 | Kontaktorer, startapparater (kontaktormanövrerade)
3228556 | TERMISKT RELÄ#TA25 DU *1,7-2,4 | 241.55 | 2 | st | 483.1 | 32 | Kontaktorer, startapparater (kontaktormanövrerade)
3228564 | TERMISKT RELÄ#TA25 DU 6,5*4,5- | 241.55 | 2 | st | 483.1 | 32 | Kontaktorer, startapparater (kontaktormanövrerade)
3228566 | TERMISKT RELÄ#TA25 DU *6,0-8,5 | 241.55 | 1 | st | 241.55 | 32 | Kontaktorer, startapparater (kontaktormanövrerade)
3228568 | TERMISKT RELÄ#TA25 DU *7,5-11A | 241.55 | 3 | st | 724.65 | 32 | Kontaktorer, startapparater (kontaktormanövrerade)
3228572 | TERMISKT RELÄ#TA25 DU *13-19A | 253.06 | 2 | st | 506.12 | 32 | Kontaktorer, startapparater (kontaktormanövrerade)
3228574 | TERMISKT RELÄ#TA25 DU *18-25A | 253.06 | 1 | st | 253.06 | 32 | Kontaktorer, startapparater (kontaktormanövrerade)
3228576 | TERMISKT RELÄ#TA25 DU *24-32A | 326.67 | 1 | st | 326.67 | 32 | Kontaktorer, startapparater (kontaktormanövrerade)
3228600 | TERMISKT RELÄ#TA42 DU *18-25A | 1016.82 | 1 | st | 1016.82 | 32 | Kontaktorer, startapparater (kontaktormanövrerade)
3228602 | TERMISKT RELÄ#TA42 DU *22-32A | 1016.82 | 1 | st | 1016.82 | 32 | Kontaktorer, startapparater (kontaktormanövrerade)
3228604 | TERMISKT RELÄ#TA42 DU *29-42A | 1016.82 | 1 | st | 1016.82 | 32 | Kontaktorer, startapparater (kontaktormanövrerade)
3228654 | TERMISKT RELÄ#TA75 DU *29-42A | 1016.82 | 1 | st | 1016.82 | 32 | Kontaktorer, startapparater (kontaktormanövrerade)
3228656 | TERMISKT RELÄ#TA75 DU *36-52A | 1122.64 | 1 | st | 1122.64 | 32 | Kontaktorer, startapparater (kontaktormanövrerade)
3228658 | TERMISKT RELÄ#TA75 DU *45-63A | 1122.64 | 1 | st | 1122.64 | 32 | Kontaktorer, startapparater (kontaktormanövrerade)
3228810 | TIDRELÄ#TP40 DA#0,1-40sek. | 473.9 | 5 | st | 2369.5 | 32 | Kontaktorer, startapparater (kontaktormanövrerade)
3230233 | Hjälprelä 4Sl 110Vac | 287.94 | 3 | st | 863.82 | 32 | Kontaktorer, startapparater (kontaktormanövrerade)
32302901 | CA2 EN222B HJÄLPRELÄ 2+2 24VDC | 312.44 | 7 | st | 2187.08 | 32 | Kontaktorer, startapparater (kontaktormanövrerade)
3230601 | Kontaktor 6A +1Sl 24Vac | 213.3 | 2 | st | 426.6 | 32 | Kontaktorer, startapparater (kontaktormanövrerade)
3230726 | Hjälpkontaktblock 2Sl+2Br | 127.6 | 1 | st | 127.6 | 32 | Kontaktorer, startapparater (kontaktormanövrerade)
3230842 | CA4 DN31BD HJÄLPRELÄ 24VDC | 252.52 | 1 | st | 252.52 | 32 | Kontaktorer, startapparater (kontaktormanövrerade)
3230912 | LA1 DN02 HJÄLPKONTAKTBLOCK | 69.55 | 8 | st | 556.4 | 32 | Kontaktorer, startapparater (kontaktormanövrerade)
3230916 | LA1 DN04 KONT,BLOCK | 109.14 | 2 | st | 218.28 | 32 | Kontaktorer, startapparater (kontaktormanövrerade)
3230918 | LA1 DN10 HJÄLPKONTAKTBLOCK | 55.11 | 25 | st | 1377.75 | 32 | Kontaktorer, startapparater (kontaktormanövrerade)
3230919 | LA1 DN01 HJÄLPKONTAKTBLOCK | 55.11 | 10 | st | 551.1 | 32 | Kontaktorer, startapparater (kontaktormanövrerade)
3231234 | LC1D2501M5 KONTAKTOR | 653.24 | 6 | st | 3919.44 | 32 | Kontaktorer, startapparater (kontaktormanövrerade)
3232023 | Hjälprelä 3Sl+2Br 110Vdc | 528.21 | 1 | st | 528.21 | 32 | Kontaktorer, startapparater (kontaktormanövrerade)
3232212 | Hjälpkontaktblock | 137.71 | 2 | st | 275.42 | 32 | Kontaktorer, startapparater (kontaktormanövrerade)
3232214 | Hjälpkontaktblock | 88.6 | 1 | st | 88.6 | 32 | Kontaktorer, startapparater (kontaktormanövrerade)
3232216 | Hjälpkontaktblock | 135.3 | 1 | st | 135.3 | 32 | Kontaktorer, startapparater (kontaktormanövrerade)
3232218 | Hjälpkontaktblock | 135.3 | 1 | st | 135.3 | 32 | Kontaktorer, startapparater (kontaktormanövrerade)
3232220 | Hjälpkontaktblock | 135.3 | 1 | st | 135.3 | 32 | Kontaktorer, startapparater (kontaktormanövrerade)
3232291 | Fäste Seperat För Lrd | 97.26 | 6 | st | 583.56 | 32 | Kontaktorer, startapparater (kontaktormanövrerade)
3232292 | Hjälpkontaktblock | 108.34 | 3 | st | 325.02 | 32 | Kontaktorer, startapparater (kontaktormanövrerade)
3232294 | Hjälpkontaktblock | 108.34 | 1 | st | 108.34 | 32 | Kontaktorer, startapparater (kontaktormanövrerade)
3232298 | Förregling Mekanisk | 142.52 | 1 | st | 142.52 | 32 | Kontaktorer, startapparater (kontaktormanövrerade)
3232645 | Kontaktor 40A 3P 230Vac | 918.7 | 1 | st | 918.7 | 32 | Kontaktorer, startapparater (kontaktormanövrerade)
3233004 | Kontaktor 9A 4Kw 230Vac | 264.34 | 3 | st | 793.02 | 32 | Kontaktorer, startapparater (kontaktormanövrerade)
3233006 | Kontaktor 9A 4Kw 400Vac | 279.27 | 1 | st | 279.27 | 32 | Kontaktorer, startapparater (kontaktormanövrerade)
3233009 | Kontaktor 9A 4Kw 120Vac | 279.27 | 3 | st | 837.81 | 32 | Kontaktorer, startapparater (kontaktormanövrerade)
3233014 | Kontaktor 12A 5,5Kw | 299.97 | 1 | st | 299.97 | 32 | Kontaktorer, startapparater (kontaktormanövrerade)
3233016 | Kontaktor 12A 5,5Kw | 314.9 | 1 | st | 314.9 | 32 | Kontaktorer, startapparater (kontaktormanövrerade)
3233024 | Kontaktor 18A 7,5Kw | 402.53 | 1 | st | 402.53 | 32 | Kontaktorer, startapparater (kontaktormanövrerade)
3233034 | Kontaktor 25A 11Kw | 553.73 | 1 | st | 553.73 | 32 | Kontaktorer, startapparater (kontaktormanövrerade)
3233036 | Kontaktor 25A 11Kw | 568.17 | 2 | st | 1136.34 | 32 | Kontaktorer, startapparater (kontaktormanövrerade)
3233044 | Kontaktor 32A 15Kw | 754.51 | 2 | st | 1509.02 | 32 | Kontaktorer, startapparater (kontaktormanövrerade)
3233046 | Kontaktor 32A 15Kw | 768.47 | 1 | st | 768.47 | 32 | Kontaktorer, startapparater (kontaktormanövrerade)
3233074 | LC1D50P7 TESYS KONTAKTOR 50A | 1241.06 | 1 | st | 1241.06 | 32 | Kontaktorer, startapparater (kontaktormanövrerade)
3233076 | LC1D50v7 TESYS 50A 400VAC | 1007.41 | 2 | st | 2014.82 | 32 | Kontaktorer, startapparater (kontaktormanövrerade)
3233104 | Kontaktor 95A 45Kw | 2702.66 | 1 | st | 2702.66 | 32 | Kontaktorer, startapparater (kontaktormanövrerade)
3233111 | Kontaktor 9A 4Kw | 528.69 | 1 | st | 528.69 | 32 | Kontaktorer, startapparater (kontaktormanövrerade)
3233113 | Kontaktor 9A 4Kw | 528.69 | 1 | st | 528.69 | 32 | Kontaktorer, startapparater (kontaktormanövrerade)
3233123 | Kontaktor 12A 5,5Kw | 555.65 | 4 | st | 2222.6 | 32 | Kontaktorer, startapparater (kontaktormanövrerade)
3234300 | Överströmsrelä 0,1-0,16A | 413.61 | 5 | st | 2068.05 | 32 | Kontaktorer, startapparater (kontaktormanövrerade)
3234302 | Överströmsrelä 0,16-0,25A | 413.61 | 1 | st | 413.61 | 32 | Kontaktorer, startapparater (kontaktormanövrerade)
3234304 | Överströmsrelä 0,25-0,4A | 408.79 | 1 | st | 408.79 | 32 | Kontaktorer, startapparater (kontaktormanövrerade)
3234306 | Överströmsrelä 0,4-0,63A | 408.79 | 3 | st | 1226.37 | 32 | Kontaktorer, startapparater (kontaktormanövrerade)
3234308 | Överströmsrelä 0,63-1A | 408.79 | 1 | st | 408.79 | 32 | Kontaktorer, startapparater (kontaktormanövrerade)
3234310 | Överströmsrelä 1-1,7A | 408.79 | 1 | st | 408.79 | 32 | Kontaktorer, startapparater (kontaktormanövrerade)
3234312 | Överströmsrelä 1,6-2,5As | 408.79 | 2 | st | 817.58 | 32 | Kontaktorer, startapparater (kontaktormanövrerade)
3234314 | Överströmsrelä 2,5-4A | 408.79 | 1 | st | 408.79 | 32 | Kontaktorer, startapparater (kontaktormanövrerade)
3234316 | Överströmsrelä 4-6A | 408.79 | 2 | st | 817.58 | 32 | Kontaktorer, startapparater (kontaktormanövrerade)
3234318 | Överströmsrelä 5,5-8A | 408.79 | 1 | st | 408.79 | 32 | Kontaktorer, startapparater (kontaktormanövrerade)
3234320 | Överströmsrelä 7-10A | 413.13 | 3 | st | 1239.39 | 32 | Kontaktorer, startapparater (kontaktormanövrerade)
3234322 | Överströmsrelä 9-13A | 413.13 | 1 | st | 413.13 | 32 | Kontaktorer, startapparater (kontaktormanövrerade)
3234324 | Överströmsrelä 12-18A | 424.2 | 1 | st | 424.2 | 32 | Kontaktorer, startapparater (kontaktormanövrerade)
3234326 | Överströmsrelä 16-24A | 424.2 | 1 | st | 424.2 | 32 | Kontaktorer, startapparater (kontaktormanövrerade)
3234328 | Överströmsrelä 23-32A | 564.32 | 1 | st | 564.32 | 32 | Kontaktorer, startapparater (kontaktormanövrerade)
3234330 | Överströmsrelä 30-38A | 569.61 | 1 | st | 569.61 | 32 | Kontaktorer, startapparater (kontaktormanövrerade)
3234362 | Överstr Relä 23-32A | 864.29 | 2 | st | 1728.58 | 32 | Kontaktorer, startapparater (kontaktormanövrerade)
3234364 | Överstr Relä 30-40A | 864.29 | 3 | st | 2592.87 | 32 | Kontaktorer, startapparater (kontaktormanövrerade)
3234366 | Överstr Relä 37-50A | 993.33 | 1 | st | 993.33 | 32 | Kontaktorer, startapparater (kontaktormanövrerade)
3234368 | Överstr Relä 48-65A | 993.33 | 2 | st | 1986.66 | 32 | Kontaktorer, startapparater (kontaktormanövrerade)
3234370 | Överstr Relä 55-70A | 973.11 | 1 | st | 973.11 | 32 | Kontaktorer, startapparater (kontaktormanövrerade)
3234401 | Spole 24V 50/60Hz | 169.97 | 1 | st | 169.97 | 32 | Kontaktorer, startapparater (kontaktormanövrerade)
3234402 | Spole 48V 50/60Hz | 169.97 | 1 | st | 169.97 | 32 | Kontaktorer, startapparater (kontaktormanövrerade)
3234403 | Spole 110V 50/60Hz | 169.97 | 2 | st | 339.94 | 32 | Kontaktorer, startapparater (kontaktormanövrerade)
3234404 | Spole 230V 50/60Hz | 169.97 | 2 | st | 339.94 | 32 | Kontaktorer, startapparater (kontaktormanövrerade)
3234406 | Spole 400V 50/60Hz | 169.97 | 1 | st | 169.97 | 32 | Kontaktorer, startapparater (kontaktormanövrerade)
3234408 | Spole 500V 50/60Hz | 173.34 | 1 | st | 173.34 | 32 | Kontaktorer, startapparater (kontaktormanövrerade)
3236400 | LR2D1301 TERMORELÄ 0,16A | 355.78 | 2 | st | 711.56 | 32 | Kontaktorer, startapparater (kontaktormanövrerade)
3236402 | LR2D1302 TERMORELÄ 0,25A | 355.78 | 1 | st | 355.78 | 32 | Kontaktorer, startapparater (kontaktormanövrerade)
3236474 | Fäste Sep Mont Lr2-D3 | 267.23 | 2 | st | 534.46 | 32 | Kontaktorer, startapparater (kontaktormanövrerade)
3237588 | MONTAGESATS Y/D D50 LA9-D5017 | 1136.34 | 1 | st | 1136.34 | 32 | Kontaktorer, startapparater (kontaktormanövrerade)
3237638 | Tomkapsling Med Knappar | 467.54 | 1 | st | 467.54 | 32 | Kontaktorer, startapparater (kontaktormanövrerade)
3237639 | Tomkapsling | 339.94 | 2 | st | 679.88 | 32 | Kontaktorer, startapparater (kontaktormanövrerade)
3237646 | Tomkapsling Med Knappar | 478.61 | 1 | st | 478.61 | 32 | Kontaktorer, startapparater (kontaktormanövrerade)
3237800 | LX1 D2B7 SPOLE 24V | 115.56 | 5 | st | 577.8 | 32 | Kontaktorer, startapparater (kontaktormanövrerade)
3237806 | LX1 D2M7 SPOLE 230V | 115.56 | 14 | st | 1617.84 | 32 | Kontaktorer, startapparater (kontaktormanövrerade)
3237830 | LX1 D4Q7 SPOLE 380-400V | 221.49 | 3 | st | 664.47 | 32 | Kontaktorer, startapparater (kontaktormanövrerade)
3237840 | Spole 24 V 50Hz | 424.2 | 2 | st | 848.4 | 32 | Kontaktorer, startapparater (kontaktormanövrerade)
3237842 | Spole 48 V 50Hz | 408.79 | 1 | st | 408.79 | 32 | Kontaktorer, startapparater (kontaktormanövrerade)
3237845 | Spole 230 V 50Hz | 424.2 | 1 | st | 424.2 | 32 | Kontaktorer, startapparater (kontaktormanövrerade)
3237850 | Spole 380 V 50Hz | 643.77 | 5 | st | 3218.85 | 32 | Kontaktorer, startapparater (kontaktormanövrerade)
3239700 | Y/D Kapslad 7,5Kw 230Vac | 2945.82 | 1 | st | 2945.82 | 32 | Kontaktorer, startapparater (kontaktormanövrerade)
3239702 | Y/D Kapslad 7,5Kw 230Vac | 2769.59 | 1 | st | 2769.59 | 32 | Kontaktorer, startapparater (kontaktormanövrerade)
3244636 | LB1-LB03P04 SKYDDSMODUL -0,63A | 502.37 | 5 | st | 2511.85 | 32 | Kontaktorer, startapparater (kontaktormanövrerade)
3244646 | LB1LB03P1 Skyddsmodul 4,0 - 6,0 A | 691.22 | 1 | st | 691.22 | 32 | Kontaktorer, startapparater (kontaktormanövrerade)
3244876 | LB1-LC03M06 SKYDDSMODUL -1,6A | 581.55 | 1 | st | 581.55 | 32 | Kontaktorer, startapparater (kontaktormanövrerade)
3245127 | K1 09D00-40 24VDC | 187.67 | 4 | st | 750.68 | 32 | Kontaktorer, startapparater (kontaktormanövrerade)
3250004 | DILA-22 RELÄKONTAKTOR 2+2 | 151 | 1 | st | 151 | 32 | Kontaktorer, startapparater (kontaktormanövrerade)
3250024 | DILA-40 RELÄKONTAKTOR 4+0 230 VAC | 151 | 1 | st | 151 | 32 | Kontaktorer, startapparater (kontaktormanövrerade)
3250312 | HJÄLPKONTAKT 22 DILE | 80.89 | 1 | st | 80.89 | 32 | Kontaktorer, startapparater (kontaktormanövrerade)
3250314 | HJÄLPKONTAKTBLOCK 40DILE | 80.89 | 2 | st | 161.78 | 32 | Kontaktorer, startapparater (kontaktormanövrerade)
3250332 | PLOMBERHUV HDILE KLÖCKNER | 14.93 | 4 | st | 59.72 | 32 | Kontaktorer, startapparater (kontaktormanövrerade)
3250354 | DILA-XHI11 HJÄLPBLOCK 1+1 | 41.6 | 8 | st | 332.8 | 32 | Kontaktorer, startapparater (kontaktormanövrerade)
3250358 | DILA-XHI20 HJÄLPBLOCK 2+0 | 43.82 | 9 | st | 394.38 | 32 | Kontaktorer, startapparater (kontaktormanövrerade)
3250370 | DILA-XHI22 HJÄLPBLOCK 2+2 | 66.77 | 2 | st | 133.54 | 32 | Kontaktorer, startapparater (kontaktormanövrerade)
3250374 | DILA-XHI31 HJÄLPBLOCK 3+1 | 70.36 | 2 | st | 140.72 | 32 | Kontaktorer, startapparater (kontaktormanövrerade)
3250671 | DILM15-10 24V 7,5KW 15A | 180.62 | 1 | st | 180.62 | 32 | Kontaktorer, startapparater (kontaktormanövrerade)
3250834 | DIL M25-10 11KW 25A MOELLER | 338.98 | 1 | st | 338.98 | 32 | Kontaktorer, startapparater (kontaktormanövrerade)
3250841 | DIL M25-10 24VAC 11KW MOELLER | 403.39 | 1 | st | 403.39 | 32 | Kontaktorer, startapparater (kontaktormanövrerade)
3250851 | DIL M32-10 15KW 32A MOELLER | 498.19 | 2 | st | 996.38 | 32 | Kontaktorer, startapparater (kontaktormanövrerade)
3250856 | DIL M32-10 15KW 32A 400V | 471.87 | 2 | st | 943.74 | 32 | Kontaktorer, startapparater (kontaktormanövrerade)
3250874 | DIL M40-10 18,5KW 32A MOELLER | 541.85 | 1 | st | 541.85 | 32 | Kontaktorer, startapparater (kontaktormanövrerade)
3250884 | DIL M50-10 22KW 50A MOELLER | 738.62 | 1 | st | 738.62 | 32 | Kontaktorer, startapparater (kontaktormanövrerade)
3250896 | DIL M65-10 400V 65A 30KW | 1627.37 | 1 | st | 1627.37 | 32 | Kontaktorer, startapparater (kontaktormanövrerade)
3251514 | DIL 3AM85/22 45KW 230V MOELLER | 3096.79 | 2 | st | 6193.58 | 32 | Kontaktorer, startapparater (kontaktormanövrerade)
3253420 | DILM150-XHI20 HJÄLPBLOCK 2NO | 41.07 | 1 | st | 41.07 | 32 | Kontaktorer, startapparater (kontaktormanövrerade)
3253507 | ZB12-0,6 ÖVERSTRÖMSRELÄ | 198.76 | 5 | st | 993.8 | 32 | Kontaktorer, startapparater (kontaktormanövrerade)
3253509 | ZB12-1 ÖVERSTRÖMSRELÄ | 198.76 | 1 | st | 198.76 | 32 | Kontaktorer, startapparater (kontaktormanövrerade)
3253510 | ÖVERSTRÖMSRELÄ ZE-1,6 | 227.91 | 2 | st | 455.82 | 32 | Kontaktorer, startapparater (kontaktormanövrerade)
3253511 | ZB12-1,6 ÖVERSTRÖMSRELÄ | 198.76 | 7 | st | 1391.32 | 32 | Kontaktorer, startapparater (kontaktormanövrerade)
3253514 | ÖVERSTRÖMSRELÄ ZE-4 | 227.91 | 2 | st | 455.82 | 32 | Kontaktorer, startapparater (kontaktormanövrerade)
3253515 | ZB12-4 ÖVERSTRÖMSRELÄ | 198.76 | 5 | st | 993.8 | 32 | Kontaktorer, startapparater (kontaktormanövrerade)
3253516 | ÖVERSTRÖMSRELÄ ZE-6 | 188.27 | 7 | st | 1317.89 | 32 | Kontaktorer, startapparater (kontaktormanövrerade)
3253517 | ZB12-6 ÖVERSTRÖMSRELÄ | 198.76 | 2 | st | 397.52 | 32 | Kontaktorer, startapparater (kontaktormanövrerade)
3253518 | ÖVERSTRÖMSRELÄ ZE-9 | 227.91 | 2 | st | 455.82 | 32 | Kontaktorer, startapparater (kontaktormanövrerade)
3253521 | ZB12-12 ÖVERSTRÖMSRELÄ | 198.76 | 2 | st | 397.52 | 32 | Kontaktorer, startapparater (kontaktormanövrerade)
3253569 | ÖVERSTRÖMSRELÄ ZB32-10 | 313.51 | 1 | st | 313.51 | 32 | Kontaktorer, startapparater (kontaktormanövrerade)
3253571 | ZB32-16 ÖVERSTRÖMSRELÄ | 261.94 | 3 | st | 785.82 | 32 | Kontaktorer, startapparater (kontaktormanövrerade)
3253573 | ZB32-24 ÖVERSTRÖMSRELÄ | 261.94 | 4 | st | 1047.76 | 32 | Kontaktorer, startapparater (kontaktormanövrerade)
3253575 | ZB32-32 ÖVERSTRÖMSRELÄ | 559.18 | 1 | st | 559.18 | 32 | Kontaktorer, startapparater (kontaktormanövrerade)
3253633 | ÖVERSTRÖMSRELÄ Z5-100/SK3 | 1576.32 | 1 | st | 1576.32 | 32 | Kontaktorer, startapparater (kontaktormanövrerade)
3253639 | ÖVERSTRÖMSRELÄ Z5-125/SK4 | 1712.86 | 1 | st | 1712.86 | 32 | Kontaktorer, startapparater (kontaktormanövrerade)
3253692 | M22-DZ-B-GB14 RESET BLÅ | 52.39 | 3 | st | 157.17 | 32 | Kontaktorer, startapparater (kontaktormanövrerade)
3253860 | PKZMO-XRM12 SNABBMONT.MODUL | 119.16 | 1 | st | 119.16 | 32 | Kontaktorer, startapparater (kontaktormanövrerade)
3253948 | DILM32-XSPR240 RC-BLOCK | 66.25 | 2 | st | 132.5 | 32 | Kontaktorer, startapparater (kontaktormanövrerade)
3254066 | KAPSLING I3M32-MD FDILM 17-32 | 308.8 | 2 | st | 617.6 | 32 | Kontaktorer, startapparater (kontaktormanövrerade)
3254070 | KAPSLING I3M12-Q 1-0 FDILM 7-15 | 340.26 | 2 | st | 680.52 | 32 | Kontaktorer, startapparater (kontaktormanövrerade)
3254072 | KAPSLING I3M-Q 1-0 DIL 0 | 340.26 | 1 | st | 340.26 | 32 | Kontaktorer, startapparater (kontaktormanövrerade)
3254084 | KAPSLING I3M12-MDQ FDILM 7-15 | 388.41 | 2 | st | 776.82 | 32 | Kontaktorer, startapparater (kontaktormanövrerade)
3254086 | KAPSLING I3M32-MDQ FDILM 17-32 | 429.18 | 3 | st | 1287.54 | 32 | Kontaktorer, startapparater (kontaktormanövrerade)
3254090 | KAPSLING I4M65-MD FDILM 40-65 | 394.83 | 1 | st | 394.83 | 32 | Kontaktorer, startapparater (kontaktormanövrerade)
3254092 | KAPSLING I4M65-Q FDILM 40-65 | 465.45 | 1 | st | 465.45 | 32 | Kontaktorer, startapparater (kontaktormanövrerade)
3260500 | 3TH 4310-OAPO HJÄLPRELÄ | 477.21 | 2 | st | 954.42 | 32 | Kontaktorer, startapparater (kontaktormanövrerade)
3266974 | 3RT19 16-1CC00 RC-Krets AC/DC | 44.08 | 2 | st | 88.16 | 32 | Kontaktorer, startapparater (kontaktormanövrerade)
3267001 | 3UA 5000-OA ÖVERSTR,RELÄ 0,16A | 324.02 | 4 | st | 1296.08 | 32 | Kontaktorer, startapparater (kontaktormanövrerade)
3267003 | 3UA 5000-0C ÖVERSTR,RELÄ 0,25A | 324.02 | 2 | st | 648.04 | 32 | Kontaktorer, startapparater (kontaktormanövrerade)
3267017 | 3UA 5000-1C ÖVERSTR,RELÄ 2,5A | 324.02 | 1 | st | 324.02 | 32 | Kontaktorer, startapparater (kontaktormanövrerade)
3267056 | ÖVERSTR,RELÄ 3RU1116-0GB0 | 630.4 | 3 | st | 1891.2 | 32 | Kontaktorer, startapparater (kontaktormanövrerade)
3267069 | ÖVERSTR,RELÄ 3RU1116-1KB0 | 630.4 | 1 | st | 630.4 | 32 | Kontaktorer, startapparater (kontaktormanövrerade)
3267115 | 3UA 5200-1B ÖVERSTR,RELÄ 2A | 324.02 | 2 | st | 648.04 | 32 | Kontaktorer, startapparater (kontaktormanövrerade)
3267125 | 3UA 5200-1G ÖVERSTR,RELÄ 6,3A | 324.02 | 1 | st | 324.02 | 32 | Kontaktorer, startapparater (kontaktormanövrerade)
3268502 | Kontaktor 3kW 1s 110VAC S00 | 247.43 | 2 | st | 494.86 | 32 | Kontaktorer, startapparater (kontaktormanövrerade)
3268651 | Kontaktor 15KW 1S+1Ö 110VAC S0 | 639.22 | 3 | st | 1917.66 | 32 | Kontaktorer, startapparater (kontaktormanövrerade)
3268727 | RC-länk 48-127VAC-150VDC S0 | 79.35 | 2 | st | 158.7 | 32 | Kontaktorer, startapparater (kontaktormanövrerade)
3268833 | 3RH2911-1BA10 HJÄLPKONTAKT 1NO | 82.66 | 1 | st | 82.66 | 32 | Kontaktorer, startapparater (kontaktormanövrerade)
3268844 | Hjälpkontakt 1S+1Ö S00 S0 | 51.25 | 1 | st | 51.25 | 32 | Kontaktorer, startapparater (kontaktormanövrerade)
3268848 | Hjälpkontakt 2S+2Ö S00 S0 | 154.85 | 2 | st | 309.7 | 32 | Kontaktorer, startapparater (kontaktormanövrerade)
3274804 | Kontaktsats 3TY 6440-OA | 359.51 | 9 | st | 3235.59 | 32 | Kontaktorer, startapparater (kontaktormanövrerade)
3274806 | Kontaktsats 3TY 6460-OA | 589.4 | 6 | st | 3536.4 | 32 | Kontaktorer, startapparater (kontaktormanövrerade)
3274807 | Kontaktsats 3TY 6470-OA | 640.32 | 4 | st | 2561.28 | 32 | Kontaktorer, startapparater (kontaktormanövrerade)
3274808 | Kontaktsats 3TY 6480-OA | 710.52 | 6 | st | 4263.12 | 32 | Kontaktorer, startapparater (kontaktormanövrerade)
3274810 | Kontaktsats 3TY 6500-OA | 1259.7 | 3 | st | 3779.1 | 32 | Kontaktorer, startapparater (kontaktormanövrerade)
3274812 | Kontaktsats 3TY 6520-OA | 1373.22 | 2 | st | 2746.44 | 32 | Kontaktorer, startapparater (kontaktormanövrerade)
3275404 | Kontaktsats 3TY 7440-OA | 331.73 | 5 | st | 1658.65 | 32 | Kontaktorer, startapparater (kontaktormanövrerade)
3275406 | Kontaktsats 3TY 7460-OA | 533.86 | 1 | st | 533.86 | 32 | Kontaktorer, startapparater (kontaktormanövrerade)
3275407 | Kontaktsats 3TY 7470-OA | 604.83 | 3 | st | 1814.49 | 32 | Kontaktorer, startapparater (kontaktormanövrerade)
3275410 | Kontaktsats 3TY 7500-OA | 1095.49 | 4 | st | 4381.96 | 32 | Kontaktorer, startapparater (kontaktormanövrerade)
3275411 | Kontaktsats 3TY 7510-OA | 1465.79 | 4 | st | 5863.16 | 32 | Kontaktorer, startapparater (kontaktormanövrerade)
3275412 | Kontaktsats 3TY 7520-OA | 1930.88 | 7 | st | 13516.16 | 32 | Kontaktorer, startapparater (kontaktormanövrerade)
3279346 | Brumfri kontaktor 2-pol, 25A.2 | 253.49 | 3 | st | 760.47 | 32 | Kontaktorer, startapparater (kontaktormanövrerade)
3279351 | Brumfri kontaktor 4NO,25A,230V | 296.75 | 1 | st | 296.75 | 32 | Kontaktorer, startapparater (kontaktormanövrerade)
3279352 | Kontaktor brumfri 25A, 4Ö, 230 | 605 | 2 | st | 1210 | 32 | Kontaktorer, startapparater (kontaktormanövrerade)
3279360 | Brumfri kontaktor 40A, 4NO, 23 | 814.55 | 1 | st | 814.55 | 32 | Kontaktorer, startapparater (kontaktormanövrerade)
3279369 | Hjälpkontakt 6A 1NO+1NC | 294.06 | 1 | st | 294.06 | 32 | Kontaktorer, startapparater (kontaktormanövrerade)
3290106 | MINIKONTAKTOR MOH-10E 400VAC SL. | 131.34 | 2 | st | 262.68 | 32 | Kontaktorer, startapparater (kontaktormanövrerade)
3290114 | MINIKONTAKTOR MOH-01E 230VAC BR. | 150.87 | 1 | st | 150.87 | 32 | Kontaktorer, startapparater (kontaktormanövrerade)
3290141 | MINIKONTAKTOR CMC 24V DC MOG10 | 116.49 | 2 | st | 232.98 | 32 | Kontaktorer, startapparater (kontaktormanövrerade)
3290151 | MINIKONTAKTOR MOG-01E 24VDC BR. | 128.08 | 5 | st | 640.4 | 32 | Kontaktorer, startapparater (kontaktormanövrerade)
3290180 | MINIKONT, BERÖRINGSSK, CMC | 21.83 | 5 | st | 109.15 | 32 | Kontaktorer, startapparater (kontaktormanövrerade)
3290429 | Kont Ict 25A 4P 240V 2Sl+2Br | 457.1 | 5 | st | 2285.5 | 32 | Kontaktorer, startapparater (kontaktormanövrerade)
LA5D15050 | Gnistskärm 3-pol LC1D150 | 248.17 | 2 | st | 496.34 | LA | Tillfälliga gemensamma paketerbjudanden
LA5D150803 | Huvudkontaktsats LC1D150 | 1699.59 | 2 | st | 3399.18 | LA | Tillfälliga gemensamma paketerbjudanden
3296120 | 3G3JV-PFI1010-E FILTER | 389.15 | 1 | st | 389.15 | 32 | Kontaktorer, startapparater (kontaktormanövrerade)
32094201 | Ö-RELÄ U12/16E 0,12-0,18 A | 150.87 | 2 | st | 301.74 | 32 | Kontaktorer, startapparater (kontaktormanövrerade)
32094213 | Ö-RELÄ U12/16E 10,0-14,0 A | 179.66 | 2 | st | 359.32 | 32 | Kontaktorer, startapparater (kontaktormanövrerade)
32094215 | Ö-RELÄ U12/16E 17,0-23,0 A | 195.66 | 2 | st | 391.32 | 32 | Kontaktorer, startapparater (kontaktormanövrerade)
32094251 | SPOLE FÖR K2-23 24 V AC | 60.78 | 2 | st | 121.56 | 32 | Kontaktorer, startapparater (kontaktormanövrerade)
32094252 | SPOLE FÖR K2-23 48 V AC | 60.78 | 2 | st | 121.56 | 32 | Kontaktorer, startapparater (kontaktormanövrerade)
3232274 | Rc-Krets 110-240Vac | 112.67 | 1 | st | 112.67 | 32 | Kontaktorer, startapparater (kontaktormanövrerade)
3232290 | LAD7B10 TESYS FÄSTE F SEPMONT. | 60.46 | 1 | st | 60.46 | 32 | Kontaktorer, startapparater (kontaktormanövrerade)
37000001 | XB2 MA22 TRYCKKNAPP SVART | 171.2 | 4 | st | 684.8 | 37 | Tryckknappssystem, övriga manöverdon
37000002 | XB2 MA42 TRYCKKNAPP RÖD | 171.2 | 2 | st | 342.4 | 37 | Tryckknappssystem, övriga manöverdon
3731003 | ZB2 BA5 TRYCKE GUL | 37.45 | 4 | st | 149.8 | 37 | Tryckknappssystem, övriga manöverdon
3731006 | ZB2 BA TRYCKE VIT | 37.45 | 4 | st | 149.8 | 37 | Tryckknappssystem, övriga manöverdon
3731013 | ZB2 BL5 TRYCKE | 47.35 | 3 | st | 142.05 | 37 | Tryckknappssystem, övriga manöverdon
3731017 | ZB2 BL2 TRYCKE | 47.35 | 11 | st | 520.85 | 37 | Tryckknappssystem, övriga manöverdon
3731022 | ZB2 BP3 SVAMPTRYCKE GRÖNT | 53.5 | 6 | st | 321 | 37 | Tryckknappssystem, övriga manöverdon
3731092 | Reducering | 174.26 | 4 | st | 697.04 | 37 | Tryckknappssystem, övriga manöverdon
3731107 | ZB2 BC2 SVAMPTRYCKE SV.40MM | 66.88 | 2 | st | 133.76 | 37 | Tryckknappssystem, övriga manöverdon
3731202 | ZB2 BD2 VRED 2-LÄGES FASTA | 135.11 | 1 | st | 135.11 | 37 | Tryckknappssystem, övriga manöverdon
3731204 | ZB2 BD4 2-LÄGE ÅTERFJ HÖGER | 81.86 | 18 | st | 1473.48 | 37 | Tryckknappssystem, övriga manöverdon
3731218 | ZB2 BD7 VRED 3-LÄGES ÅTERF.F-V | 81.86 | 18 | st | 1473.48 | 37 | Tryckknappssystem, övriga manöverdon
3731220 | ZB2 BD8 VRED 3-LÄGES ÅTERF.F-H | 81.86 | 7 | st | 573.02 | 37 | Tryckknappssystem, övriga manöverdon
3731222 | ZB2BJ2VREDLÅNGT | 51.38 | 9 | st | 462.42 | 37 | Tryckknappssystem, övriga manöverdon
3731232 | ZB2BJ3VREDLÅNGT | 51.38 | 1 | st | 51.38 | 37 | Tryckknappssystem, övriga manöverdon
3731234 | ZB2BJ5VREDLÅNGT | 51.38 | 2 | st | 102.76 | 37 | Tryckknappssystem, övriga manöverdon
37312389 | ZB2BJ8VREDLÅNGT | 51.38 | 3 | st | 154.14 | 37 | Tryckknappssystem, övriga manöverdon
3731302 | ZB2 BG2 VRED 2-LÄGES LÅSBART | 199.56 | 1 | st | 199.56 | 37 | Tryckknappssystem, övriga manöverdon
3731304 | ZB2 BG4 VRED 2-LÄGES LÅSBART | 199.56 | 4 | st | 798.24 | 37 | Tryckknappssystem, övriga manöverdon
37313109 | ZB2BG0VRED3-LÄGES | 138.03 | 17 | st | 2346.51 | 37 | Tryckknappssystem, övriga manöverdon
3731312 | ZB2 BG3 VRED 3-LÄGES LÅSBART | 199.56 | 5 | st | 997.8 | 37 | Tryckknappssystem, övriga manöverdon
3731314 | ZB2 BG5 VRED 3 FASTA LÄGEN | 199.56 | 7 | st | 1396.92 | 37 | Tryckknappssystem, övriga manöverdon
37313999 | ZB2BG9VRED3-LÄGES | 177.21 | 2 | st | 354.42 | 37 | Tryckknappssystem, övriga manöverdon
3731704 | ZB2 BV06 LAMPKALOTT BLÅ | 32.64 | 13 | st | 424.32 | 37 | Tryckknappssystem, övriga manöverdon
3731731 | ZB2 BW34 LAMPTR. RÖD | 86.14 | 7 | st | 602.98 | 37 | Tryckknappssystem, övriga manöverdon
3731733 | ZB2 BW35 LAMPTRYCKE GUL | 86.14 | 8 | st | 689.12 | 37 | Tryckknappssystem, övriga manöverdon
3731734 | ZB2BW36 PLANT TRYCKE BLÅTT | 86.14 | 7 | st | 602.98 | 37 | Tryckknappssystem, övriga manöverdon
3731741 | ZB2 BW14 LAMPTRYCKE RÖD | 68.48 | 7 | st | 479.36 | 37 | Tryckknappssystem, övriga manöverdon
3731744 | ZB2 BW16 LAMPTRYCKE BLÅ | 68.48 | 14 | st | 958.72 | 37 | Tryckknappssystem, övriga manöverdon
3731749 | ZB2BW17 FÖRHÖJT TRYCKE OFÄRGAT | 68.48 | 3 | st | 205.44 | 37 | Tryckknappssystem, övriga manöverdon
3732042 | ZB2 BV7 LAMPHÅLLARE 220V/130V | 87.21 | 9 | st | 784.89 | 37 | Tryckknappssystem, övriga manöverdon
3732044 | ZB2 BV3 LAMPHÅLLARE 110V/6V | 206.51 | 3 | st | 619.53 | 37 | Tryckknappssystem, övriga manöverdon
3732045 | ZB2 BV4 LAMPHÅLLARE 220V/6V | 206.51 | 1 | st | 206.51 | 37 | Tryckknappssystem, övriga manöverdon
3732046 | ZB2 BV5 LAMPHÅLLARE 380V/6V | 206.51 | 10 | st | 2065.1 | 37 | Tryckknappssystem, övriga manöverdon
3732480 | Glödlampa | 34.05 | 224 | st | 7627.2 | 37 | Tryckknappssystem, övriga manöverdon
3732486 | BA9S 60V 40MA SIGNALLAMPA | 26 | 48 | st | 1248 | 37 | Tryckknappssystem, övriga manöverdon
3732501 | Skylt Ut Text | 36.55 | 299 | st | 10928.45 | 37 | Tryckknappssystem, övriga manöverdon
3732502 | Skylt Ut Text | 36.55 | 26 | st | 950.3 | 37 | Tryckknappssystem, övriga manöverdon
3732624 | Vridströmställare 2-Läges | 147.72 | 6 | st | 886.32 | 37 | Tryckknappssystem, övriga manöverdon
3732638 | Signallampa 24V Röd Led | 99.15 | 5 | st | 495.75 | 37 | Tryckknappssystem, övriga manöverdon
3732722 | Trycke Plant | 37.05 | 8 | st | 296.4 | 37 | Tryckknappssystem, övriga manöverdon
3732726 | Trycke Plant Grönt | 39.06 | 6 | st | 234.36 | 37 | Tryckknappssystem, övriga manöverdon
3732727 | Trycke Plant Röd | 39.06 | 1 | st | 39.06 | 37 | Tryckknappssystem, övriga manöverdon
3732728 | Trycke Plant Gul | 39.06 | 1 | st | 39.06 | 37 | Tryckknappssystem, övriga manöverdon
3732729 | Trycke Plant Blå | 39.06 | 2 | st | 78.12 | 37 | Tryckknappssystem, övriga manöverdon
3732734 | Trycke Gummitätning Röd | 61.1 | 2 | st | 122.2 | 37 | Tryckknappssystem, övriga manöverdon
3732749 | Trycke Förhöjt Röd | 49.83 | 1 | st | 49.83 | 37 | Tryckknappssystem, övriga manöverdon
37327949 | ZBL2 TRYCKPLATTA FÖRHÖJD SVART | 13.91 | 7 | st | 97.37 | 37 | Tryckknappssystem, övriga manöverdon
37327959 | ZBL4 TRYCKPLATTA FÖRHÖJD RÖD | 7.07 | 20 | st | 141.4 | 37 | Tryckknappssystem, övriga manöverdon
37327969 | ZBL5 TRYCKPLATTA FÖRHÖJD GUL | 7.15 | 15 | st | 107.25 | 37 | Tryckknappssystem, övriga manöverdon
37327979 | ZBL6 TRYCKPLATTA FÖRHÖJD BLÅ | 7.07 | 8 | st | 56.56 | 37 | Tryckknappssystem, övriga manöverdon
37327999 | ZBL3 TRYCKPLATTA FÖRHÖJD GRÖN | 13.36 | 2 | st | 26.72 | 37 | Tryckknappssystem, övriga manöverdon
3732822 | Svamptrycke Svart | 71.11 | 7 | st | 497.77 | 37 | Tryckknappssystem, övriga manöverdon
3732835 | Svamptrycke Vridåterst. | 157.24 | 2 | st | 314.48 | 37 | Tryckknappssystem, övriga manöverdon
3732837 | Svamptrycke Nyckelåter | 230.85 | 4 | st | 923.4 | 37 | Tryckknappssystem, övriga manöverdon
3732839 | Svamptrycke Svart | 128.2 | 1 | st | 128.2 | 37 | Tryckknappssystem, övriga manöverdon
3732841 | Svamptrycke Röd 40Mm | 172.76 | 1 | st | 172.76 | 37 | Tryckknappssystem, övriga manöverdon
3732856 | Vred 2-Läges | 81.62 | 4 | st | 326.48 | 37 | Tryckknappssystem, övriga manöverdon
3732857 | Vred 2-Läges | 84.63 | 5 | st | 423.15 | 37 | Tryckknappssystem, övriga manöverdon
3732858 | Vred 3-Läges | 81.62 | 1 | st | 81.62 | 37 | Tryckknappssystem, övriga manöverdon
3732859 | Vred 3-Läges | 84.63 | 2 | st | 169.26 | 37 | Tryckknappssystem, övriga manöverdon
3732860 | Vred 3-Läges | 84.63 | 11 | st | 930.93 | 37 | Tryckknappssystem, övriga manöverdon
3732861 | Vred 3-Läges | 84.63 | 6 | st | 507.78 | 37 | Tryckknappssystem, övriga manöverdon
3732874 | Nyckelvred 2-Läges | 212.82 | 2 | st | 425.64 | 37 | Tryckknappssystem, övriga manöverdon
3732875 | Nyckelvred 2-Läges | 212.82 | 4 | st | 851.28 | 37 | Tryckknappssystem, övriga manöverdon
3732876 | Nyckelvred 2-Läges | 212.82 | 3 | st | 638.46 | 37 | Tryckknappssystem, övriga manöverdon
3732877 | Nyckelvred 3-Läges | 220.33 | 6 | st | 1321.98 | 37 | Tryckknappssystem, övriga manöverdon
3732878 | Nyckelvred 3-Läges | 212.82 | 5 | st | 1064.1 | 37 | Tryckknappssystem, övriga manöverdon
3732879 | Nyckelvred 3-Läges | 220.33 | 5 | st | 1101.65 | 37 | Tryckknappssystem, övriga manöverdon
3732940 | Lampkalott Vit För Led | 34.55 | 4 | st | 138.2 | 37 | Tryckknappssystem, övriga manöverdon
3732941 | Lampkalott Grön För Led | 34.55 | 2 | st | 69.1 | 37 | Tryckknappssystem, övriga manöverdon
3732942 | Lampkalott Röd För Led | 34.55 | 4 | st | 138.2 | 37 | Tryckknappssystem, övriga manöverdon
3732943 | Lampkalott Orange För Led | 34.55 | 2 | st | 69.1 | 37 | Tryckknappssystem, övriga manöverdon
3732944 | Lampkalott Blå För Led | 34.55 | 6 | st | 207.3 | 37 | Tryckknappssystem, övriga manöverdon
3733100 | Lamptrycke | 62.6 | 5 | st | 313 | 37 | Tryckknappssystem, övriga manöverdon
3733101 | Lamptrycke | 62.6 | 2 | st | 125.2 | 37 | Tryckknappssystem, övriga manöverdon
3733102 | Lamptrycke | 62.6 | 5 | st | 313 | 37 | Tryckknappssystem, övriga manöverdon
3733103 | Lamptrycke | 62.6 | 7 | st | 438.2 | 37 | Tryckknappssystem, övriga manöverdon
3733104 | Lamptrycke | 62.6 | 5 | st | 313 | 37 | Tryckknappssystem, övriga manöverdon
3733163 | Lampvred Vit 2-Läges | 147.22 | 1 | st | 147.22 | 37 | Tryckknappssystem, övriga manöverdon
3733166 | Lampvred Orange 2-Läges | 147.22 | 1 | st | 147.22 | 37 | Tryckknappssystem, övriga manöverdon
3733168 | Lampvred Vit 2Läge Återfj | 150.73 | 9 | st | 1356.57 | 37 | Tryckknappssystem, övriga manöverdon
3733195 | Kontaktblock Sl | 44.32 | 27 | st | 1196.64 | 37 | Tryckknappssystem, övriga manöverdon
3733196 | Kontaktblock Br | 44.32 | 34 | st | 1506.88 | 37 | Tryckknappssystem, övriga manöverdon
3733198 | Kontaktblock 2Br | 88.64 | 10 | st | 886.4 | 37 | Tryckknappssystem, övriga manöverdon
3733204 | Lampblock Grön Led 24V | 44.06 | 1 | st | 44.06 | 37 | Tryckknappssystem, övriga manöverdon
3733205 | Lampblock Röd Led 24V | 44.06 | 4 | st | 176.24 | 37 | Tryckknappssystem, övriga manöverdon
3733206 | Lampblock Orange Led 24V | 44.06 | 2 | st | 88.12 | 37 | Tryckknappssystem, övriga manöverdon
3733207 | Lampblock Blå Led 24V | 44.06 | 3 | st | 132.18 | 37 | Tryckknappssystem, övriga manöverdon
3733213 | ZBV M1 LAMPBLOCK VIT LED 230V | 59.09 | 5 | st | 295.45 | 37 | Tryckknappssystem, övriga manöverdon
3733214 | ZBV M3 LAMPBLOCK GRÖN LED 230V | 59.09 | 5 | st | 295.45 | 37 | Tryckknappssystem, övriga manöverdon
3733215 | ZBV M4 LAMPBLOCK RÖD LED 230V | 59.09 | 5 | st | 295.45 | 37 | Tryckknappssystem, övriga manöverdon
3733216 | ZBV M5 LAMPBLOCK GUL LED 230V | 59.09 | 3 | st | 177.27 | 37 | Tryckknappssystem, övriga manöverdon
3733217 | ZBV M6 LAMPBLOCK BLÅ LED 230V | 59.09 | 2 | st | 118.18 | 37 | Tryckknappssystem, övriga manöverdon
3733225 | ZBVB44 LAMPBLOKC RÖD LED 24V | 51.57 | 5 | st | 257.85 | 37 | Tryckknappssystem, övriga manöverdon
3733255 | Montagesockel | 22.53 | 19 | st | 428.07 | 37 | Tryckknappssystem, övriga manöverdon
3733267 | Skyddskrage | 238.87 | 9 | st | 2149.83 | 37 | Tryckknappssystem, övriga manöverdon
3733269 | Täcklock | 36.06 | 1 | st | 36.06 | 37 | Tryckknappssystem, övriga manöverdon
3733463 | Skylthållare | 7.36 | 16 | st | 117.76 | 37 | Tryckknappssystem, övriga manöverdon
3733471 | Skylt Back | 6.51 | 12 | st | 78.12 | 37 | Tryckknappssystem, övriga manöverdon
3733472 | Skylt Fram | 5.91 | 2 | st | 11.82 | 37 | Tryckknappssystem, övriga manöverdon
3733481 | Skylt Man - O - Aut | 6.71 | 6 | st | 40.26 | 37 | Tryckknappssystem, övriga manöverdon
3733483 | Skylt Ned | 6.36 | 8 | st | 50.88 | 37 | Tryckknappssystem, övriga manöverdon
3733485 | Skylt Start | 6.71 | 10 | st | 67.1 | 37 | Tryckknappssystem, övriga manöverdon
3733487 | Skylt Stopp Röd | 6.71 | 15 | st | 100.65 | 37 | Tryckknappssystem, övriga manöverdon
3733491 | Skylt Upp | 6.51 | 9 | st | 58.59 | 37 | Tryckknappssystem, övriga manöverdon
3733493 | SKYLT ÅTERSTÄLL RÖD ZBY02723 | 5.06 | 23 | st | 116.38 | 37 | Tryckknappssystem, övriga manöverdon
3733496 | Skylt Öppna | 6.71 | 4 | st | 26.84 | 37 | Tryckknappssystem, övriga manöverdon
3733498 | SKYLT 0 SVART ZBY02146 | 5.06 | 8 | st | 40.48 | 37 | Tryckknappssystem, övriga manöverdon
3733500 | SKYLT I ZBY02147 | 4.88 | 14 | st | 68.32 | 37 | Tryckknappssystem, övriga manöverdon
3733504 | SKYLT 1-0-2 ZBY02186 | 6.56 | 12 | st | 78.72 | 37 | Tryckknappssystem, övriga manöverdon
3733510 | Skylt Dia 60 Nödstopp | 25.04 | 2 | st | 50.08 | 37 | Tryckknappssystem, övriga manöverdon
3733514 | ZBY 8730 NÖDSTOPPSSKYLT 90MM | 32.03 | 3 | st | 96.09 | 37 | Tryckknappssystem, övriga manöverdon
3733523 | Skylthållare | 9.16 | 10 | st | 91.6 | 37 | Tryckknappssystem, övriga manöverdon
3733572 | Led Blink Röd 24 Vac/Dc | 151.23 | 2 | st | 302.46 | 37 | Tryckknappssystem, övriga manöverdon
3733623 | Gummi Hätta F Zb4 Plant Trycke | 41.31 | 11 | st | 454.41 | 37 | Tryckknappssystem, övriga manöverdon
3733820 | Trycke Plant Svart | 31.05 | 3 | st | 93.15 | 37 | Tryckknappssystem, övriga manöverdon
3733821 | Trycke Plant Grönt | 31.05 | 3 | st | 93.15 | 37 | Tryckknappssystem, övriga manöverdon
3733822 | Trycke Plant Röd | 31.05 | 4 | st | 124.2 | 37 | Tryckknappssystem, övriga manöverdon
3733823 | Trycke Plant Gul | 31.05 | 2 | st | 62.1 | 37 | Tryckknappssystem, övriga manöverdon
3733824 | Trycke Plant Blå | 31.05 | 3 | st | 93.15 | 37 | Tryckknappssystem, övriga manöverdon
3733827 | Trycke Svart Med Tätn. | 46.82 | 2 | st | 93.64 | 37 | Tryckknappssystem, övriga manöverdon
3733828 | Trycke Grön Med Tätn. | 46.82 | 1 | st | 46.82 | 37 | Tryckknappssystem, övriga manöverdon
3733829 | Trycke Röd Med Tätn. | 46.82 | 2 | st | 93.64 | 37 | Tryckknappssystem, övriga manöverdon
3733862 | Trycke Plant I | 41.07 | 2 | st | 82.14 | 37 | Tryckknappssystem, övriga manöverdon
3733874 | Trycke Plant O | 42.56 | 8 | st | 340.48 | 37 | Tryckknappssystem, övriga manöverdon
3733883 | Trycke Plant | 41.07 | 4 | st | 164.28 | 37 | Tryckknappssystem, övriga manöverdon
3733884 | Trycke Plant | 41.07 | 6 | st | 246.42 | 37 | Tryckknappssystem, övriga manöverdon
3733885 | Trycke Förhöjt O | 59.59 | 4 | st | 238.36 | 37 | Tryckknappssystem, övriga manöverdon
3733973 | Svamptrycke Vridåterställ | 125.69 | 2 | st | 251.38 | 37 | Tryckknappssystem, övriga manöverdon
3733974 | Svamptrycke Nyckelåterst | 195.3 | 1 | st | 195.3 | 37 | Tryckknappssystem, övriga manöverdon
3733998 | Vred 2-Läges | 67.1 | 4 | st | 268.4 | 37 | Tryckknappssystem, övriga manöverdon
3734000 | Vred 3-Läges | 70.11 | 3 | st | 210.33 | 37 | Tryckknappssystem, övriga manöverdon
3734040 | Nyckelvred | 173.27 | 1 | st | 173.27 | 37 | Tryckknappssystem, övriga manöverdon
3734041 | Nyckelvred | 173.27 | 2 | st | 346.54 | 37 | Tryckknappssystem, övriga manöverdon
3734044 | Nyckelvred | 179.77 | 3 | st | 539.31 | 37 | Tryckknappssystem, övriga manöverdon
3734128 | Lampkalott | 26.79 | 6 | st | 160.74 | 37 | Tryckknappssystem, övriga manöverdon
3734129 | Lampkalott | 26.79 | 3 | st | 80.37 | 37 | Tryckknappssystem, övriga manöverdon
3734130 | Lampkalott | 26.79 | 11 | st | 294.69 | 37 | Tryckknappssystem, övriga manöverdon
3734131 | Lampkalott | 26.79 | 3 | st | 80.37 | 37 | Tryckknappssystem, övriga manöverdon
3734132 | Lampkalott | 27.3 | 5 | st | 136.5 | 37 | Tryckknappssystem, övriga manöverdon
3734555 | Manipulator 4 Rikt Kvars | 917.4 | 3 | st | 2752.2 | 37 | Tryckknappssystem, övriga manöverdon
3734729 | Nödstoppslåda 2Br Sv Text | 406.12 | 3 | st | 1218.36 | 37 | Tryckknappssystem, övriga manöverdon
3734737 | Tryckkn Låda | 333.01 | 7 | st | 2331.07 | 37 | Tryckknappssystem, övriga manöverdon
3734775 | Tryckkn Låda 1 Hål | 151.23 | 2 | st | 302.46 | 37 | Tryckknappssystem, övriga manöverdon
3734776 | Tryckkn Låda 2 Hål | 167.25 | 1 | st | 167.25 | 37 | Tryckknappssystem, övriga manöverdon
3734777 | Tryckkn Låda 3 Hål | 215.83 | 1 | st | 215.83 | 37 | Tryckknappssystem, övriga manöverdon
3734778 | Tryckkn Låda 4 Hål | 306.96 | 1 | st | 306.96 | 37 | Tryckknappssystem, övriga manöverdon
3734779 | Tryckkn Låda 5 Hål | 371.07 | 1 | st | 371.07 | 37 | Tryckknappssystem, övriga manöverdon
3734797 | Kontaktblock 1 Sl | 63.1 | 4 | st | 252.4 | 37 | Tryckknappssystem, övriga manöverdon
3734798 | Kontaktblock 1 Br | 63.1 | 12 | st | 757.2 | 37 | Tryckknappssystem, övriga manöverdon
3734800 | Led 24V Vit | 138.71 | 3 | st | 416.13 | 37 | Tryckknappssystem, övriga manöverdon
3734801 | Led 24V Grön | 138.71 | 3 | st | 416.13 | 37 | Tryckknappssystem, övriga manöverdon
3734802 | Led 24V Röd | 138.71 | 3 | st | 416.13 | 37 | Tryckknappssystem, övriga manöverdon
3734803 | Led 24V Orange | 138.71 | 4 | st | 554.84 | 37 | Tryckknappssystem, övriga manöverdon
3734804 | Led 24V Blå | 138.71 | 12 | st | 1664.52 | 37 | Tryckknappssystem, övriga manöverdon
3734810 | Led 230V Vit | 164.75 | 2 | st | 329.5 | 37 | Tryckknappssystem, övriga manöverdon
3734811 | Led 230V Grön | 164.75 | 4 | st | 659 | 37 | Tryckknappssystem, övriga manöverdon
3734812 | Led 230V Röd | 164.75 | 5 | st | 823.75 | 37 | Tryckknappssystem, övriga manöverdon
3734813 | Led 230V Orange | 164.75 | 4 | st | 659 | 37 | Tryckknappssystem, övriga manöverdon
3734814 | Led 230V Blå | 164.75 | 5 | st | 823.75 | 37 | Tryckknappssystem, övriga manöverdon
3735011 | ZA2 BL4 TRYCKE FÖRHÖJT RÖTT | 35.58 | 1 | st | 35.58 | 37 | Tryckknappssystem, övriga manöverdon
3735135 | ZA2 BS 14 | 93.09 | 11 | st | 1023.99 | 37 | Tryckknappssystem, övriga manöverdon
3735202 | ZA2 BD4 VRED | 60.99 | 2 | st | 121.98 | 37 | Tryckknappssystem, övriga manöverdon
3735210 | Vred Kort | 178.78 | 6 | st | 1072.68 | 37 | Tryckknappssystem, övriga manöverdon
3735212 | Vred Kort | 163.25 | 9 | st | 1469.25 | 37 | Tryckknappssystem, övriga manöverdon
3735230 | Nyckelvred | 422.14 | 6 | st | 2532.84 | 37 | Tryckknappssystem, övriga manöverdon
3735240 | Nyckelvred | 480.23 | 1 | st | 480.23 | 37 | Tryckknappssystem, övriga manöverdon
3735303 | Lampkalott Gul | 109.66 | 4 | st | 438.64 | 37 | Tryckknappssystem, övriga manöverdon
3735304 | ZA2 BV06 KALOTT BLÅ | 128.7 | 18 | st | 2316.6 | 37 | Tryckknappssystem, övriga manöverdon
3735313 | ZA2 BV053 KALOTT GUL | 111.67 | 3 | st | 335.01 | 37 | Tryckknappssystem, övriga manöverdon
3735320 | ZA2BV6 LAMPHÅLLARE MAX 380V | 35.85 | 5 | st | 179.25 | 37 | Tryckknappssystem, övriga manöverdon
3735341 | ZA2 BW34 LAMPTRYCKE RÖTT | 62.6 | 10 | st | 626 | 37 | Tryckknappssystem, övriga manöverdon
3735343 | ZA2 BW35 LAMPTRYCKE GULT | 62.6 | 11 | st | 688.6 | 37 | Tryckknappssystem, övriga manöverdon
3735344 | ZA2BW36 PLANT LAMPTRYCKE BLÅTT | 62.6 | 11 | st | 688.6 | 37 | Tryckknappssystem, övriga manöverdon
3735520 | XALV6 LAMPHÅLLARE BA9S | 84 | 2 | st | 168 | 37 | Tryckknappssystem, övriga manöverdon
3735522 | XALV7 LAMPHÅLLARE BA9S SPÄNDEL | 109.68 | 3 | st | 329.04 | 37 | Tryckknappssystem, övriga manöverdon
3735540 | XALW6 LAMPHÅLLARE BA9S 1VX | 153.01 | 8 | st | 1224.08 | 37 | Tryckknappssystem, övriga manöverdon
3736005 | XAL B05 TRYCKKNAPPSLÅDA | 278.2 | 1 | st | 278.2 | 37 | Tryckknappssystem, övriga manöverdon
3736100 | Tryckknappslåda 1 Hål | 386.59 | 1 | st | 386.59 | 37 | Tryckknappssystem, övriga manöverdon
3736102 | Tryckknappslåda 2 Hål | 386.59 | 2 | st | 773.18 | 37 | Tryckknappssystem, övriga manöverdon
3736104 | Tryckknappslåda 3 Hål | 502.26 | 1 | st | 502.26 | 37 | Tryckknappssystem, övriga manöverdon
3736108 | Tryckknappslåda 4 Hål | 670.01 | 1 | st | 670.01 | 37 | Tryckknappssystem, övriga manöverdon
3736110 | Tryckknappslåda 6 Hål | 670.01 | 1 | st | 670.01 | 37 | Tryckknappssystem, övriga manöverdon
3736120 | Tryckknappslåda 1 Hål | 413.63 | 1 | st | 413.63 | 37 | Tryckknappssystem, övriga manöverdon
3736126 | Tryckknappslåda 4 Hål | 533.31 | 1 | st | 533.31 | 37 | Tryckknappssystem, övriga manöverdon
3736190 | Täcklock | 122.18 | 5 | st | 610.9 | 37 | Tryckknappssystem, övriga manöverdon
3739112 | XB2 MV743 LAMPHÅLL GRÖN 230V | 314.05 | 3 | st | 942.15 | 37 | Tryckknappssystem, övriga manöverdon
3739113 | XB2 MV745 LAMPHÅLL GUL 230V | 314.05 | 5 | st | 1570.25 | 37 | Tryckknappssystem, övriga manöverdon
3739903 | Tryckknappslåda | 750.13 | 1 | st | 750.13 | 37 | Tryckknappssystem, övriga manöverdon
3739908 | Tryckknappslåda | 506.77 | 2 | st | 1013.54 | 37 | Tryckknappssystem, övriga manöverdon
3739909 | Tryckknappslåda | 811.73 | 1 | st | 811.73 | 37 | Tryckknappssystem, övriga manöverdon
37399101 | XAP M34 METALLÅDA OBORRAD 175X | 574.63 | 2 | st | 1149.26 | 37 | Tryckknappssystem, övriga manöverdon
3740634 | Kont Block | 684.31 | 2 | st | 1368.62 | 37 | Tryckknappssystem, övriga manöverdon
37407999 | SKYLT40X50SVART/GUL/RÖD | 11.77 | 55 | st | 647.35 | 37 | Tryckknappssystem, övriga manöverdon
3741050 | Linnödstopp Höger 2Br | 2332.87 | 1 | st | 2332.87 | 37 | Tryckknappssystem, övriga manöverdon
3742523 | Lysdiod Gul/Orange 24Vdc | 104.15 | 1 | st | 104.15 | 37 | Tryckknappssystem, övriga manöverdon
3764010 | TRYCKKNAPPSLÅDA GRÖN/I | 150.87 | 1 | st | 150.87 | 37 | Tryckknappssystem, övriga manöverdon
3764052 | TRYCKKNAPPSLÅDA 0 I II 3+3 | 343.47 | 1 | st | 343.47 | 37 | Tryckknappssystem, övriga manöverdon
37990028 | LYSDIOD RAFI 28V | 49.22 | 171 | st | 8416.62 | 37 | Tryckknappssystem, övriga manöverdon
3733226 | ZBVB54 LAMPBLOCK GUL LED 24V | 59.09 | 5 | st | 295.45 | 37 | Tryckknappssystem, övriga manöverdon
3733235 | Lamphållare | 67.6 | 5 | st | 338 | 37 | Tryckknappssystem, övriga manöverdon
3733873 | Trycke Plant O | 41.07 | 1 | st | 41.07 | 37 | Tryckknappssystem, övriga manöverdon
3734002 | Vred 3-Läges | 72.11 | 2 | st | 144.22 | 37 | Tryckknappssystem, övriga manöverdon
3734741 | Tryckkn Låda | 344.03 | 1 | st | 344.03 | 37 | Tryckknappssystem, övriga manöverdon
3740538 | Hängmanöverdon | 4187.16 | 1 | st | 4187.16 | 37 | Tryckknappssystem, övriga manöverdon
3742513 | Lysdiod Gul/Orange 24Vdc | 65.6 | 1 | st | 65.6 | 37 | Tryckknappssystem, övriga manöverdon
38032150 | M8 ANSL.KABLAGE 2M VINKLAD | 106 | 4 | st | 424 | 38 | Givare, vakter, maskinsäkerhetsprodukter
3817601 | Kontaktbl 1Sl+1Br Långs. | 106.82 | 5 | st | 534.1 | 38 | Givare, vakter, maskinsäkerhetsprodukter
3817634 | Manöverhuvud | 472.39 | 1 | st | 472.39 | 38 | Givare, vakter, maskinsäkerhetsprodukter
3817638 | Manöverhuvud | 343.94 | 3 | st | 1031.82 | 38 | Givare, vakter, maskinsäkerhetsprodukter
3817640 | Manöverhuvud | 484.98 | 1 | st | 484.98 | 38 | Givare, vakter, maskinsäkerhetsprodukter
3817686 | Manöverarm | 167.25 | 1 | st | 167.25 | 38 | Givare, vakter, maskinsäkerhetsprodukter
3818036 | Manöverhuvud | 426.78 | 3 | st | 1280.34 | 38 | Givare, vakter, maskinsäkerhetsprodukter
3818064 | Manöverarm | 198.19 | 7 | st | 1387.33 | 38 | Givare, vakter, maskinsäkerhetsprodukter
3818161 | Kontakthus Sl+Br | 277.44 | 2 | st | 554.88 | 38 | Givare, vakter, maskinsäkerhetsprodukter
3818173 | Manöverhuvud Nock | 110.4 | 1 | st | 110.4 | 38 | Givare, vakter, maskinsäkerhetsprodukter
3818175 | Manöverhuvud Nock M Rulle | 202.88 | 4 | st | 811.52 | 38 | Givare, vakter, maskinsäkerhetsprodukter
3818186 | Manöverhuvud Vridrörelse | 147.68 | 1 | st | 147.68 | 38 | Givare, vakter, maskinsäkerhetsprodukter
3818187 | Manöverarm Rulle I Plast | 18.29 | 1 | st | 18.29 | 38 | Givare, vakter, maskinsäkerhetsprodukter
3818191 | Manöverarm Rulle I Plast | 18.29 | 2 | st | 36.58 | 38 | Givare, vakter, maskinsäkerhetsprodukter
3818194 | Manöverarm | 73.12 | 1 | st | 73.12 | 38 | Givare, vakter, maskinsäkerhetsprodukter
3818216 | Förskr Gränsl Zcd M20 | 59.5 | 1 | st | 59.5 | 38 | Givare, vakter, maskinsäkerhetsprodukter
3818371 | Gränsl Huvud Hor Nock M Rulle | 296.8 | 8 | st | 2374.4 | 38 | Givare, vakter, maskinsäkerhetsprodukter
38366524 | ANSL.KABEL 10M/PUR M12 | 157.4 | 1 | st | 157.4 | 38 | Givare, vakter, maskinsäkerhetsprodukter
3843632 | KOPPL MAGN 3SE6704-2BA | 101.95 | 4 | st | 407.8 | 38 | Givare, vakter, maskinsäkerhetsprodukter
3847960 | Hållare För Givare M12 | 67.41 | 2 | st | 134.82 | 38 | Givare, vakter, maskinsäkerhetsprodukter
3859070 | KONTAKTDON M12 HONA 4-POL | 76.7 | 13 | st | 997.1 | 38 | Givare, vakter, maskinsäkerhetsprodukter
3877112 | Tryckvakt | 430.97 | 1 | st | 430.97 | 38 | Givare, vakter, maskinsäkerhetsprodukter
3880370 | Övervakningsrelä 3-Fas | 359.66 | 1 | st | 359.66 | 38 | Givare, vakter, maskinsäkerhetsprodukter
3880374 | Övervakningsrelä 3-Fas | 548.39 | 1 | st | 548.39 | 38 | Givare, vakter, maskinsäkerhetsprodukter
3802400 | MAGNETBRYTARE FRS-21 | 1615.7 | 1 | st | 1615.7 | 38 | Givare, vakter, maskinsäkerhetsprodukter
8119243 | 15W B15 230V SYMASKINLAMPA | 8.56 | 9 | st | 77.04 | 81 | Universella tillbehör och reservdelar till belysningsarmaturer
8119542 | 25W B15 24V SYMASKINLAMPA | 9.63 | 34 | st | 327.42 | 81 | Universella tillbehör och reservdelar till belysningsarmaturer
83119022 | Glödlampa 24V 25W B22 | 20.22 | 3 | st | 60.66 | 83 | Ljuskällor
8326540 | Halostar 50W 12V GY6,35 OSRAM(TEP) | 8.67 | 11 | st | 95.37 | 83 | Ljuskällor
8326702 | Halospot 20W 12V GY4 OSRAM | 38.52 | 1 | st | 38.52 | 83 | Ljuskällor
8327242 | Halolux 25W E14 64860 T OSRAM | 46.06 | 3 | st | 138.18 | 83 | Ljuskällor
8327680 | Haloline energy saver 120W KORT R7S | 28.19 | 4 | st | 112.76 | 83 | Ljuskällor
8342375 | 150W 15V GZ 6,35 HALOGEN 6423/5H | 235.13 | 5 | st | 1175.65 | 83 | Ljuskällor
8355220 | 35W OPALRÖR 2 SOCKLAD SYL. | 25.52 | 5 | st | 127.6 | 83 | Ljuskällor
83621380 | OSRAM XENOPHOT12V 100W 62138 | 49.22 | 20 | st | 984.4 | 83 | Ljuskällor
38357171 | VENTILSKYDD 24148 PBS,ZA 39 | 58.85 | 14 | st | 823.9 | 38 | Givare, vakter, maskinsäkerhetsprodukter
38357260 | REFLEKTOR BOS RL 110 | 51.36 | 15 | st | 770.4 | 38 | Givare, vakter, maskinsäkerhetsprodukter
3838702 | NA-R10-PG FOTOCELL | 454.75 | 1 | st | 454.75 | 38 | Givare, vakter, maskinsäkerhetsprodukter
3838710 | NA-T20R-PG FOTOCELL | 1246.34 | 1 | st | 1246.34 | 38 | Givare, vakter, maskinsäkerhetsprodukter
3838742 | DL-S200TC FOTOCELL | 839.95 | 1 | st | 839.95 | 38 | Givare, vakter, maskinsäkerhetsprodukter
3834445 | GIVARE EC 3016 PPAPL EC3016PPAPL | 529.65 | 2 | st | 1059.3 | 38 | Givare, vakter, maskinsäkerhetsprodukter
3858172 | E2EG-X2MB1-M1 INDUKTIVGIV. | 173.34 | 1 | st | 173.34 | 38 | Givare, vakter, maskinsäkerhetsprodukter
3859809 | E2EG-X5MB1-M1 INDUKTIVGIV. | 269.54 | 1 | st | 269.54 | 38 | Givare, vakter, maskinsäkerhetsprodukter
3828003 | NIVÅVIPPA BIP STOP VR 5M Kubler | 280.07 | 2 | st | 560.14 | 38 | Givare, vakter, maskinsäkerhetsprodukter
3828005 | NIVÅVIPPA BIP STOP VR 10M Kubler | 479.11 | 1 | st | 479.11 | 38 | Givare, vakter, maskinsäkerhetsprodukter
5201176 | NÄTAGG. OMRON 100W 24V/4,2A | 1709.13 | 1 | st | 1709.13 | 52 | Strömförsörjning & nätstörningsskydd
3860247 | JSR1T-0SEK 24VDC EXPANSIONSRELÄ | 1655.29 | 1 | st | 1655.29 | 38 | Givare, vakter, maskinsäkerhetsprodukter
3861001 | SÄKERHETSRELÄ24VDCJSBR3 | 1197.33 | 3 | st | 3591.99 | 38 | Givare, vakter, maskinsäkerhetsprodukter
3861041 | SÄKERHETSRELÄ24VDCJSBT3 | 963 | 4 | st | 3852 | 38 | Givare, vakter, maskinsäkerhetsprodukter
38610999 | SKYDDSRELÄJSNA1 | 573.52 | 2 | st | 1147.04 | 38 | Givare, vakter, maskinsäkerhetsprodukter
4551414 | Säkerhetsslav nödstopp MET.2BR | 802.18 | 2 | st | 1604.36 | 45 | Programmerbara styrsystem, industribussystem, persondatorer
3848524 | XUL-M06031 FOTOCELL | 617.71 | 1 | st | 617.71 | 38 | Givare, vakter, maskinsäkerhetsprodukter
3886034 | BELASTN VAKT 1-STEG inkl STRÖMTRAFO | 1861.39 | 1 | st | 1861.39 | 38 | Givare, vakter, maskinsäkerhetsprodukter
38005200 | GIVARE IFT200 IFB3007-BPKG/M/V4A/US | 493.06 | 1 | st | 493.06 | 38 | Givare, vakter, maskinsäkerhetsprodukter
3861061 | SÄKERHETSRELÄ 24VDC JSBT4 | 1436.22 | 2 | st | 2872.44 | 38 | Givare, vakter, maskinsäkerhetsprodukter
40000026 | BYGLING V10G - FÖR S10M / S12 | 25.51 | 4 | st | 102.04 | 40 | Reläer
40000027 | BYGLING V40G - FÖR S10M / S12 | 31.44 | 4 | st | 125.76 | 40 | Reläer
40003075 | SÄKERHETSRELÄ ROTACAM HS-1 | 440.84 | 3 | st | 1322.52 | 40 | Reläer
40016602 | RELÄ 3-POL 110 VAC | 42.8 | 9 | st | 385.2 | 40 | Reläer
40016702 | RELÄ 3 POL 24V DC | 42.8 | 10 | st | 428 | 40 | Reläer
40024496 | P2RF-08-S SOCKEL | 60.99 | 11 | st | 670.89 | 40 | Reläer
40060188 | GIVARKABEL LIFY 11Y 4X0,34 | 11.38 | 150 | m | 1707 | 40 | Reläer
4006917 | FINDER SOCKEL TILL 5532,5544 9 | 21.51 | 2 | st | 43.02 | 40 | Reläer
4014337 | MY4IN 230VAC INTERFACERELÄ | 55.99 | 9 | st | 503.91 | 40 | Reläer
4014432 | G2R-2SN 12VAC INTERFACERELÄ | 61.16 | 1 | st | 61.16 | 40 | Reläer
4014434 | G2R-2SN 50VAC INTERFACERELÄ | 51.63 | 7 | st | 361.41 | 40 | Reläer
4014435 | G2R-2SN 110VAC INTERFACERELÄ | 70.16 | 2 | st | 140.32 | 40 | Reläer
4014490 | P2RF-05E SOCKEL 1-POL | 38.38 | 2 | st | 76.76 | 40 | Reläer
4014496 | P2RF-08-E SOCKEL | 60.99 | 43 | st | 2622.57 | 40 | Reläer
4014727 | G2R-1SNI 230VAC INTERFACERELÄ | 116.24 | 1 | st | 116.24 | 40 | Reläer
4014737 | G2R-2SNI 230VAC INTERFACERELÄ | 129.78 | 16 | st | 2076.48 | 40 | Reläer
4016002 | RELÄ C10A10X230VAC 1-POL | 76.33 | 6 | st | 457.98 | 40 | Reläer
4016004 | BYGEL S10BB FÖR S-10 5PACK | 11.77 | 11 | fp | 129.47 | 40 | Reläer
4016383 | MONTAGEADAPTER MRC+ RPN | 22.43 | 3 | st | 67.29 | 40 | Reläer
4016391 | RELÄSOCKEL 11-POL | 43.3 | 13 | st | 562.9 | 40 | Reläer
4016403 | RELÄ C7A20 24V AC MINI | 54.27 | 10 | st | 542.7 | 40 | Reläer
4016407 | RELÄ C7A20230A 2-POL VXL | 61.46 | 5 | st | 307.3 | 40 | Reläer
4016413 | RELÄ C9A 24V AC MINI | 56.25 | 5 | st | 281.25 | 40 | Reläer
4016417 | RELÄ C9A41230AC 4-POL | 58.56 | 3 | st | 175.68 | 40 | Reläer
4016453 | RELÄ C7A20224VDC 2-POL VXL | 55.36 | 5 | st | 276.8 | 40 | Reläer
4016463 | RELÄ C9A4124DC 4-POL | 56.1 | 2 | st | 112.2 | 40 | Reläer
4016464 | RELÄ C9A41/48VDC 4-POL VXL | 37.45 | 3 | st | 112.35 | 40 | Reläer
4016503 | Relä C7A20DX24D | 70.33 | 10 | st | 703.3 | 40 | Reläer
4016555 | RELÄSOCKEL S9M 14-STIFTS | 47.51 | 10 | st | 475.1 | 40 | Reläer
4016598 | Skruvsockel QRC för C7-Relä 8-PIN, 2-Po | 30.38 | 4 | st | 121.52 | 40 | Reläer
4016600 | RELÄ 3-POL 12V AC | 49.22 | 2 | st | 98.44 | 40 | Reläer
4016602 | RELÄ 3-POL 24 VAC | 81.68 | 10 | st | 816.8 | 40 | Reläer
4016604 | RELÄ 3-POL 48V AC | 69.76 | 1 | st | 69.76 | 40 | Reläer
4016606 | RELÄ 3-POL 115 VAC | 84.88 | 2 | st | 169.76 | 40 | Reläer
4016608 | RELÄ 3-POL 220/50 VAC | 80.15 | 7 | st | 561.05 | 40 | Reläer
4016618 | RELÄ C3A30X230A MED LAMPA | 105.23 | 8 | st | 841.84 | 40 | Reläer
4016700 | RELÄ 3-POL 12V DC | 79.64 | 2 | st | 159.28 | 40 | Reläer
4016702 | RELÄ 3 POL 24V DC | 80.79 | 5 | st | 403.95 | 40 | Reläer
4016704 | RELÄ 3-POL 48V DC | 58.85 | 1 | st | 58.85 | 40 | Reläer
4016706 | RELÄ 3-POL 110V DC | 90.46 | 3 | st | 271.38 | 40 | Reläer
4016983 | RELÄ C12A21X230VAC 2-POL VXL | 77.9 | 7 | st | 545.3 | 40 | Reläer
4016988 | RELÄ C12A21X24VAC/DC 2-POL VXL | 64.56 | 2 | st | 129.12 | 40 | Reläer
4016997 | BYGLING S12BB - FÖR RELÄ S-10 | 24.7 | 5 | st | 123.5 | 40 | Reläer
4016998 | SOCKEL IRC S-10M 1-POLIG | 26.71 | 4 | st | 106.84 | 40 | Reläer
4016999 | SOCKEL S-12 2-POL | 34.53 | 4 | st | 138.12 | 40 | Reläer
4017003 | RELÄ C10A-10BX24AD 24VAC/DC | 59.18 | 5 | st | 295.9 | 40 | Reläer
4017075 | Sockel S10 | 24.88 | 6 | st | 149.28 | 40 | Reläer
4017076 | BYGLING S10BB - FÖR RELÄ S-10 | 14.7 | 10 | st | 147 | 40 | Reläer
4017702 | RELÄ MRC 3- POL 24V DC | 77.43 | 5 | st | 387.15 | 40 | Reläer
4017722 | Relä C23-A30DX 24V DC | 100.32 | 7 | st | 702.24 | 40 | Reläer
4020255 | RELÄ 11-PIN 24VDC SCHRACK | 40.73 | 8 | st | 325.84 | 40 | Reläer
4027019 | HJÄLPKONTAKT MANG 1SL 1BR | 201.95 | 3 | st | 605.85 | 40 | Reläer
4027314 | RELÄ 48105/55105 MANG | 115.44 | 1 | st | 115.44 | 40 | Reläer
4027355 | RELÄ IR55254 IMP, 2-P VXL 24V | 225.48 | 3 | st | 676.44 | 40 | Reläer
4027948 | RELÄ ABR1S118B | 183.84 | 13 | st | 2389.92 | 40 | Reläer
4030069 | TIDRELÄ TK2R1 FRÅNSLAG UTAN MA | 701.92 | 1 | st | 701.92 | 40 | Reläer
4030690 | TIDRELÄ TMR 48U MULTI 11-P | 883.82 | 1 | st | 883.82 | 40 | Reläer
4078159 | RE1LC113 TIDRELÄ 10-300S | 337.05 | 3 | st | 1011.15 | 40 | Reläer
4078839 | RE4RM11BU FRÅNSL,F,RELÄ 1VX+PO | 361.13 | 1 | st | 361.13 | 40 | Reläer
4033076 | TIDRELÄ ABB TILLSLAGSF. 3-300S | 677.85 | 3 | st | 2033.55 | 40 | Reläer
4042320 | VERKTYG FÖR 4042300 | 88.18 | 1 | st | 88.18 | 40 | Reläer
4025251 | Relä 16A, 1NO+1NC, 230V | 315.01 | 1 | st | 315.01 | 40 | Reläer
4025253 | Relä 16A, 1NO+1NC, 24V | 444.79 | 3 | st | 1334.37 | 40 | Reläer
4028079 | Arbetsströmsrelä 12-24V AC/dc | 673.27 | 1 | st | 673.27 | 40 | Reläer
4028403 | HAGER IMPULSRELÄ 1SL EP411 8-2 | 281.88 | 5 | st | 1409.4 | 40 | Reläer
4028482 | Impulsrelä 1sl+1br 24V | 461.01 | 1 | st | 461.01 | 40 | Reläer
4028494 | Impulsrelä 4sl 24V | 800.35 | 1 | st | 800.35 | 40 | Reläer
0455030 | FQQ 5G6 NEXANS | 73.85 | 31 | m | 2289.35 | 04 | Installationskabel
0474100 | ALSECURE PREMIUM 3G1,5 300/500V | 55.24 | 19 | m | 1049.56 | 04 | Installationskabel
4200084 | FLUKE T-150 Spänningsprovare | 1431.66 | 1 | st | 1431.66 | 42 | Mätinstrument
4201115 | Spänningsprovare ELMA 2000 | 468.13 | 1 | st | 468.13 | 42 | Mätinstrument
4201232 | Spänningsprovare FLUKE LVD1 | 224.51 | 1 | st | 224.51 | 42 | Mätinstrument
4201575 | FASFÖLJDSPROVARE 432FP6 CEWE | 653.24 | 1 | st | 653.24 | 42 | Mätinstrument
4203150 | Multimeter ELMA 805 DIGITAL | 595.46 | 2 | st | 1190.92 | 42 | Mätinstrument
4203157 | Multimeter KEWMATE 2001 | 1310.75 | 1 | st | 1310.75 | 42 | Mätinstrument
4203175 | Pennmultimeter KYORITSY 1030 | 681.59 | 1 | st | 681.59 | 42 | Mätinstrument
4203193 | TESTSLADD TL 224 | 307.97 | 1 | st | 307.97 | 42 | Mätinstrument
4203855 | FLUKE H5 HÖLSTER | 343.47 | 1 | st | 343.47 | 42 | Mätinstrument
4210761 | Minikrokodilklämma 4mm, Svart | 44.94 | 4 | st | 179.76 | 42 | Mätinstrument
4210762 | Testpinne röd 402R ELMANET | 26.75 | 3 | st | 80.25 | 42 | Mätinstrument
4210763 | Testpinne svart 402S ELMANET | 26.75 | 4 | st | 107 | 42 | Mätinstrument
4210769 | Testpinne svart 42,404S ELMANET | 37.45 | 2 | st | 74.9 | 42 | Mätinstrument
4290053 | FLUKE TL175E testsladd | 310.09 | 1 | st | 310.09 | 42 | Mätinstrument
4290216 | Minikrokodilklämma 4mm, Röd | 44.94 | 4 | st | 179.76 | 42 | Mätinstrument
4279554 | TAI210 strömtrafo 100/5A | 152.57 | 3 | st | 457.71 | 42 | Mätinstrument
4279007 | Mätarprovplint m.kåpa | 615.14 | 1 | st | 615.14 | 42 | Mätinstrument
4279017 | Mätarprovn. Plint IBL 96 m kåpa | 887.06 | 1 | st | 887.06 | 42 | Mätinstrument
4249100 | Drifttidsmätare BW 4016 24V | 75.97 | 12 | st | 911.64 | 42 | Mätinstrument
4505554 | IN-MOD DIG 4 IN 24V HÖG 6ES71 | 1686.21 | 4 | st | 6744.84 | 45 | Programmerbara styrsystem, industribussystem, persondatorer
48002010 | Bewator RB 2010 RQQAQBR 2X1,0+ | 10.26 | 150 | m | 1539 | 48 | Telekabel
4802125 | ELEQB 2X0,8 GRÅ B500 | 6.75 | 339 | m | 2288.25 | 48 | Telekabel
4802135 | ELEQB 3X0,8 GRÅ B500 | 8.55 | 500 | m | 4275 | 48 | Telekabel
4802145 | ELEQB 2X2X0,8 GRÅ T500 | 14.67 | 500 | m | 7335 | 48 | Telekabel
4802690 | ELAQBY 100X2X0,6 VIT | 174.69 | 100 | m | 17469 | 48 | Telekabel
4803335 | ELQXB 6X2X0,5 VIT T500 | 5.67 | 500 | m | 2835 | 48 | Telekabel
4804310 | ELAQBY 5X2X0,6 VIT NEXANS KAPA | 10.18 | 14 | m | 142.52 | 48 | Telekabel
4804360 | ELAQBY 100X2X0,6 VIT NEXANS | 102.26 | 105 | m | 10737.3 | 48 | Telekabel
4827043 | ELQXB PURE 100V wt# 10x2x0,5 m | 10.46 | 100 | m | 1046 | 48 | Telekabel
4827115 | ELQXBE Pure 1X4X0,5 B.500 Draka | 1.81 | 970 | m | 1755.7 | 48 | Telekabel
4836510 | ELQRB 2X1,0 VIT Nexans kaplängd | 3.4 | 343 | m | 1166.2 | 48 | Telekabel
4836720 | ELQRB 4X1,0 RÖD Nexans kaplängd | 7.49 | 179 | m | 1340.71 | 48 | Telekabel
4885753 | ENUBB 2x0,5 | 2.68 | 600 | m | 1608 | 48 | Telekabel
4885763 | ENUBB 2x0,5 | 2.68 | 600 | m | 1608 | 48 | Telekabel
4891487 | RQUB 2X0,75 QNE FÖR LED PM-FLEX | 6.37 | 350 | m | 2229.5 | 48 | Telekabel
4895221 | RKKB 3X1.5 SV B50 | 7.7 | 1 | m | 7.7 | 48 | Telekabel
4895231 | RKKB 4X1.5 SV B50 | 8.74 | 6 | m | 52.44 | 48 | Telekabel
4871010 | RG 11 A/U svagströmskabel | 9.92 | 50 | m | 496 | 48 | Telekabel
4871080 | RG 59 B/U svagströmskabel | 3.83 | 33 | m | 126.39 | 48 | Telekabel
4880604 | Kabel RG-6T A/LSNH Dca (1,0/4,6) | 3.8 | 70 | m | 266 | 48 | Telekabel
49001212 | FIBERKABEL A-BBQ(BN)H 1X(2X12) | 14.77 | 4180 | m | 61738.6 | 49 | Data-, bus- och optokabel
4923925 | S/FTP 4-PAR LANMARK-7 PUR SV B500 | 16.56 | 457 | m | 7567.92 | 49 | Data-, bus- och optokabel
4933835 | Kat 6A F/Ftpmx 4P Dca Bl T500 | 6.63 | 1000 | m | 6630 | 49 | Data-, bus- och optokabel
4937675 | LEXCOM KABEL UTP KAT6 | 3.17 | 489 | m | 1550.13 | 49 | Data-, bus- och optokabel
4938590 | Cat6 UTP Vit LSZH Slimlin kap längd | 4.23 | 150 | m | 634.5 | 49 | Data-, bus- och optokabel
4120013 | PLÅTBOX 50 PAR | 854.13 | 1 | st | 854.13 | 41 | Reläer
4507 | Skarvstycke SC SIMPLEX SM 4507 | 9.82 | 19 | st | 186.58 | 45 | Programmerbara styrsystem, industribussystem, persondatorer
5001010 | 19 VÄGGSTATIV NBF11003 | 599.2 | 6 | st | 3595.2 | 50 | Telenät och optomateriel
5001055 | Topp & bottenjärn 675076 | 34.59 | 5 | st | 172.95 | 50 | Telenät och optomateriel
5001060 | Kabelstöd 675074 | 43.87 | 4 | st | 175.48 | 50 | Telenät och optomateriel
5001065 | Fästjärn NSD 60101 | 35.04 | 5 | st | 175.2 | 50 | Telenät och optomateriel
5001067 | Fästjärn NSD 60102 | 60.29 | 1 | st | 60.29 | 50 | Telenät och optomateriel
5001100 | Mont ram öppen F KRONE PL 191053 | 365.62 | 2 | st | 731.24 | 50 | Telenät och optomateriel
5001130 | Ledningsstöd NSG 20701 | 45.44 | 5 | st | 227.2 | 50 | Telenät och optomateriel
5001135 | Trådledare 675 075 | 32.57 | 9 | st | 293.13 | 50 | Telenät och optomateriel
5001150 | Distansrör SCS 20405 | 10.17 | 20 | st | 203.4 | 50 | Telenät och optomateriel
5001165 | Bricka NSV 45101 | 4.79 | 40 | st | 191.6 | 50 | Telenät och optomateriel
5002034 | Hyllplan 320mm Sendz | 286.27 | 1 | st | 286.27 | 50 | Telenät och optomateriel
5002148 | "Väggstativ 19"" 350mm Zink " | 384.84 | 1 | st | 384.84 | 50 | Telenät och optomateriel
50114250 | Skarvadapter för nätverk RJ45 | 39.87 | 2 | st | 79.74 | 50 | Telenät och optomateriel
5014012 | Plinthållare LSA 2710 | 23.3 | 4 | st | 93.2 | 50 | Telenät och optomateriel
5014014 | Plinthållare 33M/70 LSA2/10 | 437.63 | 3 | st | 1312.89 | 50 | Telenät och optomateriel
5014068 | Trådhållare | 139.1 | 5 | st | 695.5 | 50 | Telenät och optomateriel
5014069 | Väggskena aluminium | 415.16 | 4 | st | 1660.64 | 50 | Telenät och optomateriel
5014110 | Signeringshållare LSA 2/10 | 20.28 | 34 | st | 689.52 | 50 | Telenät och optomateriel
5014116 | Singneringsflagga | 10.28 | 1 | st | 10.28 | 50 | Telenät och optomateriel
5014259 | Inomhusbox 2/10 EXKL.PLI | 193.92 | 3 | st | 581.76 | 50 | Telenät och optomateriel
5014260 | Inomhusbox 2/10 INKL PLINT | 226.14 | 1 | st | 226.14 | 50 | Telenät och optomateriel
5014262 | Box inomhus 2/10 INKL SABKONT | 197.64 | 7 | st | 1383.48 | 50 | Telenät och optomateriel
5014265 | Larmkontakt VMC | 51.46 | 6 | st | 308.76 | 50 | Telenät och optomateriel
5014270 | Kronectionbox I 2/10 30-PAR | 188.97 | 2 | st | 377.94 | 50 | Telenät och optomateriel
5014760 | Brytplint PROFIL 01-10 ståe | 90.92 | 26 | st | 2363.92 | 50 | Telenät och optomateriel
5015006 | Koppl.plint 16ANSL.+LARM | 87.17 | 1 | st | 87.17 | 50 | Telenät och optomateriel
50172631 | Mellanstycke SC DUPLEX MM grå | 7.17 | 21 | st | 150.57 | 50 | Telenät och optomateriel
5057777 | Mont platta 12XSC DUPLEX V8200022 | 78.48 | 1 | st | 78.48 | 50 | Telenät och optomateriel
5057869 | LM TP Väggbox Skarv/ODF | 1418.82 | 2 | st | 2837.64 | 50 | Telenät och optomateriel
5058034 | Skarvkassett 24-skarvar TT192 | 431.21 | 4 | st | 1724.84 | 50 | Telenät och optomateriel
5063959 | Mellanstycke MM SIMPLEX | 13 | 22 | st | 286 | 50 | Telenät och optomateriel
5065455 | Modularplugg 6-6 HANE RUND 11-3067 | 0.86 | 119 | st | 102.34 | 50 | Telenät och optomateriel
5066360 | UNICAM-DON SC MM 50U V8850008 | 96.3 | 25 | st | 2407.5 | 50 | Telenät och optomateriel
5066363 | SC-DON MM 62,5 UNICAM,169224-N | 120.62 | 9 | st | 1085.58 | 50 | Telenät och optomateriel
5070027 | Hane för kabel BNC RG 58 1255 | 1.07 | 10 | st | 10.7 | 50 | Telenät och optomateriel
5070039 | T-adapter BNC RG 58 -616 | 26.5 | 3 | st | 79.5 | 50 | Telenät och optomateriel
5070041 | Slutmotsånd 50 OHM BNC-1268 | 26.5 | 6 | st | 159 | 50 | Telenät och optomateriel
5085174 | Skarvstycke SC DUPLEX SM 4506 | 19.07 | 35 | st | 667.45 | 50 | Telenät och optomateriel
50000462 | FANOUT 4-RIBBON 4XSC/UPC MM 5M | 250.38 | 43 | st | 10766.34 | 50 | Telenät och optomateriel
50050507 | Fiberpatch LC-LC DM 15M 62,5/125 | 205.44 | 9 | st | 1848.96 | 50 | Telenät och optomateriel
50050516 | Fiberpatch DM LC-LC 10M 62,5/ | 138.03 | 9 | st | 1242.27 | 50 | Telenät och optomateriel
50170015 | Fiberpatch 2XSC-LC SM 9/125 1M | 42.16 | 5 | st | 210.8 | 50 | Telenät och optomateriel
50170016 | Fiberpatch 2XSC-LC SM 9/125 2M | 71.38 | 6 | st | 428.28 | 50 | Telenät och optomateriel
50170017 | Fiberpatch 2XSC-LC SM 9/125 3M | 53.87 | 5 | st | 269.35 | 50 | Telenät och optomateriel
50170018 | Fiberpatch 2XSC-LC SM 9/125 5M | 51.95 | 9 | st | 467.55 | 50 | Telenät och optomateriel
50170019 | Fiberpatch 2XSC-LC SM 9/125 10M | 51.95 | 9 | st | 467.55 | 50 | Telenät och optomateriel
50170021 | Fiberpatch 2XSC-LC MM 62,5/125 1M | 47.51 | 9 | st | 427.59 | 50 | Telenät och optomateriel
50170023 | Fiberpatch 2XSC-LC MM 62,5/125 3M | 51.47 | 1 | st | 51.47 | 50 | Telenät och optomateriel
50170024 | Fiberpatch 2XSC-LC MM 62,5/125 4M | 61.95 | 1 | st | 61.95 | 50 | Telenät och optomateriel
50170026 | Fiberpatch 2XSC-LC MM 62,5/125 7M | 66.36 | 10 | st | 663.6 | 50 | Telenät och optomateriel
50170027 | Fiberpatch 2XSC-LC MM 62,5/125 10M | 77.15 | 6 | st | 462.9 | 50 | Telenät och optomateriel
50170028 | Fiberpatch 2XSC-LC MM 62,5/125 15M | 110.21 | 10 | st | 1102.1 | 50 | Telenät och optomateriel
50170033 | Fiberpatch 2XSC-LC MM 50/125 3M | 59.03 | 5 | st | 295.15 | 50 | Telenät och optomateriel
50170040 | Fiberpatch 2xLC-LC MM 50/125 2M | 57.67 | 10 | st | 576.7 | 50 | Telenät och optomateriel
50170045 | Fiberpatch 2XLC-LC MM 50/125 5M | 103.47 | 10 | st | 1034.7 | 50 | Telenät och optomateriel
50170046 | Fiberpatch 2XLC-LC MM 50/125 10M | 130.54 | 11 | st | 1435.94 | 50 | Telenät och optomateriel
50170049 | Fiberpatch 2XLC-LC SM 9/125 10M | 106.79 | 9 | st | 961.11 | 50 | Telenät och optomateriel
50170052 | Fiberpatch 2XSC-SC MM 50/125 2M | 40.45 | 1 | st | 40.45 | 50 | Telenät och optomateriel
50170053 | Fiberpatch 2XSC-SC MM 50/125 3M | 44.83 | 3 | st | 134.49 | 50 | Telenät och optomateriel
50170055 | Fiberpatch 2xSC-SC MM 50/125 5M | 53.39 | 5 | st | 266.95 | 50 | Telenät och optomateriel
50170071 | Fiberpatch 2XLC-LC MM 62,5/125 1M | 58.85 | 8 | st | 470.8 | 50 | Telenät och optomateriel
50170072 | Fiberpatch 2XLC-LC MM 62,5/125 2M | 69.12 | 9 | st | 622.08 | 50 | Telenät och optomateriel
50170073 | Fiberpatch 2XLC-LC MM 62,5/125 3M | 48.79 | 5 | st | 243.95 | 50 | Telenät och optomateriel
50170074 | Fiberpatch 2XLC-LC MM 62,5/125 4M | 93.91 | 6 | st | 563.46 | 50 | Telenät och optomateriel
50170075 | Fiberpatch 2XLC-LC MM 62,5/125 5M | 60.24 | 3 | st | 180.72 | 50 | Telenät och optomateriel
50170076 | Fiberpatch 2XLC-LC MM 62,5/125 10M | 85.49 | 10 | st | 854.9 | 50 | Telenät och optomateriel
50170077 | Fiberpatch 2XLC-LC MM 62,5/125 15M | 121.98 | 5 | st | 609.9 | 50 | Telenät och optomateriel
50170078 | Fiberpatch 2XLC-LC MM 62,5/125 7M | 82.39 | 5 | st | 411.95 | 50 | Telenät och optomateriel
50170211 | Fiberpatch 2XSC-SC MM 62,5/125 1,0M | 39.58 | 8 | st | 316.64 | 50 | Telenät och optomateriel
50170212 | Fiberpatch 2XSC-SC MM 62,5/125 2,0M | 40.66 | 6 | st | 243.96 | 50 | Telenät och optomateriel
50170213 | Fiberpatch 2XSC-SC MM 62,5/125 3,0M | 52.64 | 1 | st | 52.64 | 50 | Telenät och optomateriel
50170214 | Fiberpatch 2XSC-SC MM 62,5/125 4,0M | 48.43 | 9 | st | 435.87 | 50 | Telenät och optomateriel
50170215 | Fiberpatch 2XSC-SC MM 62,5/125 5,0M | 56.28 | 8 | st | 450.24 | 50 | Telenät och optomateriel
50170216 | Fiberpatch 2XSC-SC MM 62,5/125 10M | 74.9 | 11 | st | 823.9 | 50 | Telenät och optomateriel
50170219 | Fiberpatch 2XSC-SC MM 62,5/125 7M | 59.05 | 7 | st | 413.35 | 50 | Telenät och optomateriel
50170230 | Fiberpatch 2XST-SC MM 62,5/125 0,5M | 42.48 | 1 | st | 42.48 | 50 | Telenät och optomateriel
50170232 | Fiberpatch 2XST-SC MM 62,5/125 2,0M | 42.87 | 11 | st | 471.57 | 50 | Telenät och optomateriel
50170233 | Fiberpatch 2XST-SC MM 62,5/125 3,0M | 50.93 | 3 | st | 152.79 | 50 | Telenät och optomateriel
50170234 | Fiberpatch 2XST-SC MM 62,5/125 4,0M | 63.38 | 6 | st | 380.28 | 50 | Telenät och optomateriel
50170235 | Fiberpatch 2XST-SC MM 62,5/125 5,0M | 56.28 | 2 | st | 112.56 | 50 | Telenät och optomateriel
50170236 | Fiberpatch 2XST-SC MM 62,5/125 7,0M | 59.39 | 12 | st | 712.68 | 50 | Telenät och optomateriel
50170251 | Fiberpatch 2XSC-SC SM 9/125 1M | 41.62 | 6 | st | 249.72 | 50 | Telenät och optomateriel
50170252 | Fiberpatch 2XSC-SC SM 9/125 2M | 41.62 | 17 | st | 707.54 | 50 | Telenät och optomateriel
50170253 | Fiberpatch 2XSC-SC SM 9/125 3M | 41.62 | 13 | st | 541.06 | 50 | Telenät och optomateriel
50170255 | Fiberpatch 2XSC-SC SM 9/125 5,0M | 62.06 | 13 | st | 806.78 | 50 | Telenät och optomateriel
50170257 | Fiberpatch 2XSC-SC SM 9/125 10,0M | 62.06 | 6 | st | 372.36 | 50 | Telenät och optomateriel
50170433 | Fiberpatch 2XSC-SC SM 9/125 3M | 71.58 | 3 | st | 214.74 | 50 | Telenät och optomateriel
50170461 | Fiberpatch 2XST-LC MM 62,5/125 1,0M | 49.11 | 4 | st | 196.44 | 50 | Telenät och optomateriel
50170464 | Fiberpatch 2XST-LC MM 62,5/125 4,0M | 58.74 | 4 | st | 234.96 | 50 | Telenät och optomateriel
50171260 | Fiberpatch 2XLC-LC SM 9/125 7,0M | 93.3 | 3 | st | 279.9 | 50 | Telenät och optomateriel
50188448 | Fiberpatch SC-LC MM 25M | 292.11 | 14 | st | 4089.54 | 50 | Telenät och optomateriel
50200828 | Panel CSC svart one piece 5623 | 44.94 | 9 | st | 404.46 | 50 | Telenät och optomateriel
50403966 | Fiberpatch 2XSC-LC SM 20M 3966 | 241.82 | 9 | st | 2176.38 | 50 | Telenät och optomateriel
50405028 | Fiberpatch 2XLC-LC SM 9/125 8M | 160.5 | 20 | st | 3210 | 50 | Telenät och optomateriel
51205688 | Patchkabel K6 lila HF UTP 1,0M | 24.61 | 20 | st | 492.2 | 51 | Datanätmateriel
6348502 | KOPPL.BOX 6POL 6+LSA | 35.87 | 3 | st | 107.61 | 63 | Larm- och övervakningssystem
50170096 | Pigtail SC/APC SM 9/125 1M | 26 | 10 | fp | 260 | 50 | Telenät och optomateriel
0533440 | RDOE 7G2,5 LINEAX NEXANS | 50.87 | 10 | m | 508.7 | 05 | Anslutningskabel
0536521 | RDOE 4G2,5 LINEAX NEXANS R.50 | 28.71 | 15 | m | 430.65 | 05 | Anslutningskabel
0536760 | RDOE 7G1,5 LINEAX NEXANS | 50.56 | 17 | m | 859.52 | 05 | Anslutningskabel
0547621 | H07RN-F 3G 2,5 TITANEX R50 | 14.55 | 9 | m | 130.95 | 05 | Anslutningskabel
0547780 | H07RN-F 5G16 TITANEX | 276.8 | 50 | m | 13840 | 05 | Anslutningskabel
0547880 | H07RN-F 5G4 TITANEX | 115.93 | 9 | m | 1043.37 | 05 | Anslutningskabel
0548085 | H07RN-F 5G2,5 T500 | 20.32 | 181 | m | 3677.92 | 05 | Anslutningskabel
6348506 | KOPPL.BOX 12POL 12+S LSA | 76.53 | 4 | st | 306.12 | 63 | Larm- och övervakningssystem
5118402 | C-Platta 2-Hål vit | 22.18 | 3 | st | 66.54 | 51 | Datanätmateriel
5118521 | Blindplatta Keystone vit | 8.1 | 1 | st | 8.1 | 51 | Datanätmateriel
6070178 | Antennuttag 10DB ALU | 134.96 | 1 | st | 134.96 | 60 | Antennmateriel
2598738 | Adapter Ericsson Stativ | 54.89 | 4 | st | 219.56 | 25 | Apparatlådor, apparatskåp, dataskåp
2598755 | KABELGUIDE VERIKAL | 16.81 | 5 | st | 84.05 | 25 | Apparatlådor, apparatskåp, dataskåp
2598758 | Kabelguide Vertikal För 600 Mm | 66.68 | 17 | st | 1133.56 | 25 | Apparatlådor, apparatskåp, dataskåp
5057505 | Lanmark-of modular patch panel | 480.43 | 1 | st | 480.43 | 50 | Telenät och optomateriel
5102233 | RENOVA uttag 2xlexcom svart | 112.22 | 2 | st | 224.44 | 51 | Datanätmateriel
5102278 | RENOVA lan tele 1X6P vit/grå | 117.68 | 2 | st | 235.36 | 51 | Datanätmateriel
5102279 | RENOVA lan tele 1X6P svart | 117.68 | 1 | st | 117.68 | 51 | Datanätmateriel
5102290 | RENOVA centrumplatta 1X8 | 76.03 | 5 | st | 380.15 | 51 | Datanätmateriel
5102292 | RENOVA centrumplatta 2X8pol plan | 76.03 | 1 | st | 76.03 | 51 | Datanätmateriel
5102347 | SENSO data-uttag 2X8-polantracit | 165.85 | 5 | st | 829.25 | 51 | Datanätmateriel
5102355 | SENSO teleuttag modular 1X8 | 71.51 | 1 | st | 71.51 | 51 | Datanätmateriel
5102366 | Mod.uttag 2X8-pol krone UTP ko | 137.29 | 4 | st | 549.16 | 51 | Datanätmateriel
5102400 | Montageram Actassi Svart | 4.59 | 4 | st | 18.36 | 51 | Datanätmateriel
5102401 | Montageram Actassi Grön | 4.65 | 9 | st | 41.85 | 51 | Datanätmateriel
5102402 | Montageram Actassi Röd | 4.65 | 35 | st | 162.75 | 51 | Datanätmateriel
5102405 | Montageram Actassi Vit | 4.59 | 1 | st | 4.59 | 51 | Datanätmateriel
5102415 | Montageram Med Dammlucka Vit | 9.03 | 7 | st | 63.21 | 51 | Datanätmateriel
5102457 | Blindplugg grå DPM-panel | 14.19 | 10 | st | 141.9 | 51 | Datanätmateriel
5102459 | Blindplugg ljusgrå DPM-panel | 13.82 | 14 | st | 193.48 | 51 | Datanätmateriel
5102491 | LEXCOM färgkod.strips grön | 10.61 | 9 | st | 95.49 | 51 | Datanätmateriel
5102492 | LEXCOM färgkod.strips röd | 10.21 | 10 | st | 102.1 | 51 | Datanätmateriel
5102497 | LEXCOM färgkod.strips ljus grå | 10.61 | 10 | st | 106.1 | 51 | Datanätmateriel
5102503 | Centrumplatta 1X8 KEYSTONE | 60.99 | 5 | st | 304.95 | 51 | Datanätmateriel
5102507 | Centrumplatta 2X8 KEYSTONE | 60.58 | 4 | st | 242.32 | 51 | Datanätmateriel
5102511 | Centrumplatta plan 1X8-pol p-v | 28.06 | 19 | st | 533.14 | 51 | Datanätmateriel
5102513 | Centrumplatta rak 1X8 LEXCOM | 32.93 | 4 | st | 131.72 | 51 | Datanätmateriel
5102515 | Centrumplatta plan 2X8-pol p-v | 29.28 | 27 | st | 790.56 | 51 | Datanätmateriel
5102517 | Centrumplatta rak 2X8 LEXCOM | 32.93 | 1 | st | 32.93 | 51 | Datanätmateriel
5102525 | C-Platta 1X8 Actassi P-Vit | 43.51 | 3 | st | 130.53 | 51 | Datanätmateriel
5102561 | Centrumplatta 1Xmod KRONE polarvit | 58.14 | 9 | st | 523.26 | 51 | Datanätmateriel
5102566 | Modular 2xkrone t.lock TREND | 23.58 | 20 | st | 471.6 | 51 | Datanätmateriel
5102587 | Tele centrumplatta 2XCOAX BNC | 54.48 | 9 | st | 490.32 | 51 | Datanätmateriel
5102657 | C-Platta Exxact Tä 2Xact 1Xf V | 40.66 | 13 | st | 528.58 | 51 | Datanätmateriel
5102667 | C-Platta Exxact 2Xactas Pl Vit | 46.76 | 6 | st | 280.56 | 51 | Datanätmateriel
5102701 | Förhöjn-Ram Trend 24Mm 1F P-V | 37.75 | 12 | st | 453 | 51 | Datanätmateriel
5102705 | Tele 1-F UP dosa sned P-V | 16.21 | 2 | st | 32.42 | 51 | Datanätmateriel
5102721 | C-Platta Trend Ohål Skpl P-V | 19.1 | 2 | st | 38.2 | 51 | Datanätmateriel
51040630 | Skarvbox UTP CAT6 04-0630 | 22.15 | 3 | st | 66.45 | 51 | Datanätmateriel
5105531 | CENTRUMPLATTA 1XAMP K6 | 43.01 | 16 | st | 688.16 | 51 | Datanätmateriel
5105553 | ELKO DATALOCK 2XLEXCOM | 43.01 | 15 | st | 645.15 | 51 | Datanätmateriel
5105711 | C-PLATTA BLIND ELKO | 23.82 | 13 | st | 309.66 | 51 | Datanätmateriel
5105713 | C-PLATTA BLIND 2-V ELKO | 40.66 | 10 | st | 406.6 | 51 | Datanätmateriel
5113760 | Anslut Sats Cyb | 144.13 | 2 | st | 288.26 | 51 | Datanätmateriel
5113865 | CYB-DP ANSL SATS 2XKRON KEY UT | 251.9 | 5 | st | 1259.5 | 51 | Datanätmateriel
5113895 | Cyb Anslut Sats Vink | 125.63 | 1 | st | 125.63 | 51 | Datanätmateriel
5113912 | CYB ANSLUT SATS VINK VÄGG 1XA | 169 | 1 | st | 169 | 51 | Datanätmateriel
5113945 | Väggram Enk Låg | 36.03 | 6 | st | 216.18 | 51 | Datanätmateriel
5113947 | Väggram Enk Hög | 38.58 | 9 | st | 347.22 | 51 | Datanätmateriel
5113950 | Datalock För Kanal Cyb | 44.96 | 2 | st | 89.92 | 51 | Datanätmateriel
5113951 | Datalock För Kanal Cyb | 44.96 | 5 | st | 224.8 | 51 | Datanätmateriel
5113952 | Datalock För Vägg Cyb | 48.78 | 4 | st | 195.12 | 51 | Datanätmateriel
5113957 | Cyb Förhöjningsram Vägg | 33.48 | 5 | st | 167.4 | 51 | Datanätmateriel
5113968 | Cyb Monteringsbricka | 16.9 | 6 | st | 101.4 | 51 | Datanätmateriel
5113971 | Cyb Monteringsbricka | 16.26 | 7 | st | 113.82 | 51 | Datanätmateriel
5113972 | Cyb Monteringsbricka | 16.26 | 9 | st | 146.34 | 51 | Datanätmateriel
5113978 | Cyb Monteringsbricka | 16.9 | 13 | st | 219.7 | 51 | Datanätmateriel
5113979 | Blindplugg Amp 110 | 9.24 | 14 | st | 129.36 | 51 | Datanätmateriel
5113980 | Monteringsbricka Cyb | 16.26 | 28 | st | 455.28 | 51 | Datanätmateriel
5114000 | Blindbricka Vit | 25.19 | 7 | st | 176.33 | 51 | Datanätmateriel
5114010 | Datalock 2Xlexcom/Bluelink Vit | 47.51 | 11 | st | 522.61 | 51 | Datanätmateriel
5114012 | Datalock2Xlexcom/Bluel Vinkl V | 49.42 | 16 | st | 790.72 | 51 | Datanätmateriel
5114015 | Datalock 1Xamp 110Keyst M Grå | 65.05 | 5 | st | 325.25 | 51 | Datanätmateriel
5114030 | Datalock Ol50 Cyb-Dp Vit | 50.7 | 16 | st | 811.2 | 51 | Datanätmateriel
5117293 | RJ45 uttag normutförande kat 6 | 139.25 | 4 | st | 557 | 51 | Datanätmateriel
5117304 | GIRA MODULARJACK KOMPL. RF | 145.73 | 1 | st | 145.73 | 51 | Datanätmateriel
5118045 | DOSA 2XRJ45 (KM8), TOM | 45.01 | 7 | st | 315.07 | 51 | Datanätmateriel
5118507 | EUROLAN DATAUTTAG 2XKEYSTONE UTV | 16.35 | 5 | st | 81.75 | 51 | Datanätmateriel
5123010 | Modularpanel 16X KRONE | 140.17 | 3 | st | 420.51 | 51 | Datanätmateriel
5123012 | Modularpanel 32X KRONE | 144.45 | 2 | st | 288.9 | 51 | Datanätmateriel
5126800 | Lexcom signeringslist | 29.28 | 10 | st | 292.8 | 51 | Datanätmateriel
5126808 | Patchbox 2-rad 16 hål P-V | 586.32 | 1 | st | 586.32 | 51 | Datanätmateriel
5126809 | Patchbox 1-rad 8 hål P-V | 413.92 | 1 | st | 413.92 | 51 | Datanätmateriel
5126815 | Lexcom patchpanel 48P | 500.1 | 1 | st | 500.1 | 51 | Datanätmateriel
5126817 | Lexcom office telepanel 50XRJ4 | 957.38 | 3 | st | 2872.14 | 51 | Datanätmateriel
5126854 | Patch-P Avd 24X S-One 1He Mgrå | 408.23 | 2 | st | 816.46 | 51 | Datanätmateriel
5126885 | Blindpropp Actassi Vit | 11.47 | 20 | st | 229.4 | 51 | Datanätmateriel
5127195 | Trådledarpanel ELKO 1HE | 275.47 | 20 | st | 5509.4 | 51 | Datanätmateriel
5144020 | Anpass adapter F mod J C1610001 | 5.74 | 16 | st | 91.84 | 51 | Datanätmateriel
5146376 | Modularjack Rj45 Kat6 Utp | 46.35 | 14 | st | 648.9 | 51 | Datanätmateriel
5146385 | Mod-Jack S-1 Dpm Kat6A Stp | 67.9 | 40 | st | 2716 | 51 | Datanätmateriel
5147285 | Jack KEYSTONE K6 UTP VIT | 20.01 | 43 | st | 860.43 | 51 | Datanätmateriel
5147286 | EUROLAN KEYSTONE RJ45 CAT 6 BLACK | 20 | 11 | st | 220 | 51 | Datanätmateriel
5147287 | JACK UTP C6 TOOLLESS SVART 16B | 17.87 | 2 | st | 35.74 | 51 | Datanätmateriel
5147710 | Modular KRONE RJ 45 KAT5 UTP | 49.33 | 8 | st | 394.64 | 51 | Datanätmateriel
5147728 | Modularuttag KEYSTONE KAT 6 STP | 59.06 | 8 | st | 472.48 | 51 | Datanätmateriel
5147915 | Lexcom 125 1X8 K5 UTP MODULAR | 34.56 | 5 | st | 172.8 | 51 | Datanätmateriel
5147927 | LEXCOM 125 1X8 K6 FTP DPM | 65.06 | 23 | st | 1496.38 | 51 | Datanätmateriel
5172802 | TRÅDLEDARE STÖRRE SXAA 180111 | 27.75 | 10 | st | 277.5 | 51 | Datanätmateriel
5187342 | IT-CENTRAL 28 INFÄLLD 50S-22-28WT | 742.45 | 1 | st | 742.45 | 51 | Datanätmateriel
5187347 | MODUL HOME HYLLPLAN ITC VINKEL | 37.89 | 2 | st | 75.78 | 51 | Datanätmateriel
5187348 | MODUL HOME DRAGAVLASTNING | 30.6 | 3 | st | 91.8 | 51 | Datanätmateriel
5187352 | MODUL HOME TELE 8XIDC | 96.25 | 3 | st | 288.75 | 51 | Datanätmateriel
5187361 | VIDEO SPLIT HOME 6XF-KONTAKT | 129.71 | 2 | st | 259.42 | 51 | Datanätmateriel
5187362 | VIDEO SPLIT HOME 8XF-KONT 50S- | 142.82 | 3 | st | 428.46 | 51 | Datanätmateriel
5187364 | MODUL HOME SATELIT MULTI-SWITC | 538.96 | 1 | st | 538.96 | 51 | Datanätmateriel
5187376 | MODUL HOME TELEMOD 8XRJ45 ADSL | 255.55 | 2 | st | 511.1 | 51 | Datanätmateriel
5187377 | MODUL HOME DATA C6 | 174.89 | 4 | st | 699.56 | 51 | Datanätmateriel
51056429 | PATCHKABEL K6 SLIM GRÅ 0,5M | 15.45 | 4 | st | 61.8 | 51 | Datanätmateriel
51056432 | PATCHKABEL K6 SLIM GRÅ 2,0M | 26.34 | 3 | st | 79.02 | 51 | Datanätmateriel
51058125 | PATCHKABEL K6 GRÖN HF UTP 5,0M | 27.39 | 21 | st | 575.19 | 51 | Datanätmateriel
51058152 | PATCHKABEL K6 BLÅ HF UTP 2,0M | 12.31 | 15 | st | 184.65 | 51 | Datanätmateriel
51058153 | PATCHKABEL K6 BLÅ HF UTP 3,0M | 16.94 | 2 | st | 33.88 | 51 | Datanätmateriel
51058390 | PATCHKABEL K6 RÖD HF UTP 0,5M | 10.45 | 40 | st | 418 | 51 | Datanätmateriel
51058600 | PATCHKABEL K6 VIT HF UTP 0,5M | 10.79 | 12 | st | 129.48 | 51 | Datanätmateriel
51058601 | PATCHKABEL K6 VIT HF UTP 1,0M | 16.2 | 10 | st | 162 | 51 | Datanätmateriel
51058602 | PATCHKABEL K6 VIT HF UTP 2,0M | 24.91 | 10 | st | 249.1 | 51 | Datanätmateriel
51058603 | PATCHKABEL K6 VIT HF UTP 3,0M | 33.64 | 3 | st | 100.92 | 51 | Datanätmateriel
51058605 | PATCHKABEL K6 VIT HF UTP 5,0M | 54.7 | 10 | st | 547 | 51 | Datanätmateriel
51058610 | PATCHKABEL K6 VIT HF UTP 10M | 91.93 | 2 | st | 183.86 | 51 | Datanätmateriel
51622204 | PATCHKABEL K5E 110-RJ45 2PAR 4M | 24.61 | 100 | st | 2461 | 51 | Datanätmateriel
5168005 | PATCHKABEL 5M UTP | 66.96 | 6 | st | 401.76 | 51 | Datanätmateriel
5168011 | PATCHKABEL KAT5 SKÄRMAD | 54.36 | 19 | st | 1032.84 | 51 | Datanätmateriel
5168012 | LAN PATCHKABEL SKÄRMAD 2 M | 65.38 | 24 | st | 1569.12 | 51 | Datanätmateriel
5168013 | LAN PATCHKABEL SKÄRMAD 3 M | 77.2 | 47 | st | 3628.4 | 51 | Datanätmateriel
5168015 | LAN PATCHKABEL SKÄRMAD 5M | 96.79 | 30 | st | 2903.7 | 51 | Datanätmateriel
5168032 | PATCHKABEL CAT.6 STP 2M | 72.09 | 9 | st | 648.81 | 51 | Datanätmateriel
5169817 | MODUL HOME PATCH C6 UTP 0,3M S | 18.05 | 4 | st | 72.2 | 51 | Datanätmateriel
51908161 | PATCHKABEL K6 GUL KORS UTP 1,0M | 9.9 | 31 | st | 306.9 | 51 | Datanätmateriel
51908162 | PATCHKABEL K6 GUL KORS UTP 2,0M | 12.59 | 4 | st | 50.36 | 51 | Datanätmateriel
51908163 | PATCHKABEL K6 GUL KORS UTP 3,0M | 16.69 | 17 | st | 283.73 | 51 | Datanätmateriel
51908165 | PATCHKABEL K6 GUL KORS UTP 5,0M | 24.18 | 5 | st | 120.9 | 51 | Datanätmateriel
51908169 | PATCHKABEL K6 GUL KORS UTP 10,0M | 43.76 | 2 | st | 87.52 | 51 | Datanätmateriel
51330826 | SFP-1000TX, CISCO(GLC-T), 1000 | 343.47 | 1 | st | 343.47 | 51 | Datanätmateriel
5185322 | Ansl-Kabel Tv/R 3M Vit | 238.27 | 9 | st | 2144.43 | 51 | Datanätmateriel
5185326 | Ansl-Kabel Tv/R 3M | 182.97 | 6 | st | 1097.82 | 51 | Datanätmateriel
5185337 | Media-Skåp Apollo Bb 22 | 1601.19 | 1 | st | 1601.19 | 51 | Datanätmateriel
5103553 | Montagebox 2Xrj45 Actassi Vit | 26.84 | 4 | st | 107.36 | 51 | Datanätmateriel
5103555 | Montagebox 4Xrj45 Actassi Vit | 44.32 | 1 | st | 44.32 | 51 | Datanätmateriel
5170404 | Din Modul För S-One Dpm Jack | 95.14 | 10 | st | 951.4 | 51 | Datanätmateriel
5201660 | SPÄNNINGSAGG. DRA 18-24 18W 0,75A | 267.23 | 2 | st | 534.46 | 52 | Strömförsörjning & nätstörningsskydd
5201662 | SPÄNNINGSAGG. DRA 30-24 30W 1,25A | 251.34 | 1 | st | 251.34 | 52 | Strömförsörjning & nätstörningsskydd
5201664 | SPÄNNINGSAGG. DRA 60-24 60W 2,5A | 297.57 | 2 | st | 595.14 | 52 | Strömförsörjning & nätstörningsskydd
5203002 | Transformator 1-Fas Enkel | 260.65 | 1 | st | 260.65 | 52 | Strömförsörjning & nätstörningsskydd
5204052 | TRAFO 151 VA PVS-151 6024-0194 | 363.8 | 2 | st | 727.6 | 52 | Strömförsörjning & nätstörningsskydd
5204056 | TRANSFORMATOR 220 VA PVS 222 | 448.33 | 1 | st | 448.33 | 52 | Strömförsörjning & nätstörningsskydd
5204072 | TRAFO 75VA PVS76A | 240.75 | 2 | st | 481.5 | 52 | Strömförsörjning & nätstörningsskydd
5204078 | TRAFO 120VA PVS120 | 285.69 | 1 | st | 285.69 | 52 | Strömförsörjning & nätstörningsskydd
5208151 | TRAFO 8VA 230/8V GARO | 125.54 | 4 | st | 502.16 | 52 | Strömförsörjning & nätstörningsskydd
5208854 | OFS 100 TRAFO 525-230 100VA OK | 474.01 | 4 | st | 1896.04 | 52 | Strömförsörjning & nätstörningsskydd
5208856 | OFS 150 TRFO 525/230 150VA OK | 517.88 | 2 | st | 1035.76 | 52 | Strömförsörjning & nätstörningsskydd
5280592 | TRAFOLÅDA B.STÅL | 108.07 | 3 | st | 324.21 | 52 | Strömförsörjning & nätstörningsskydd
5208266 | TRONIC TRAFO GIRA 20-60W K-DOS | 490.06 | 3 | st | 1470.18 | 52 | Strömförsörjning & nätstörningsskydd
52713701 | TRAFO 150 VA MINICOMPAC MAXEL | 301.74 | 2 | st | 603.48 | 52 | Strömförsörjning & nätstörningsskydd
5280331 | TRAFO HTL 105 230/12V TUNNIS | 106.73 | 2 | st | 213.46 | 52 | Strömförsörjning & nätstörningsskydd
5280584 | TRAFO 80-150W 20M | 317.79 | 1 | st | 317.79 | 52 | Strömförsörjning & nätstörningsskydd
5280610 | TRAFO LUMITRONIC 60VA 230-12V | 91.52 | 2 | st | 183.04 | 52 | Strömförsörjning & nätstörningsskydd
5280620 | TRAFO VINGA 200VA 230-12V | 172.27 | 2 | st | 344.54 | 52 | Strömförsörjning & nätstörningsskydd
5280928 | LED-TRAFO 350MA 2-9W D-MA8D | 151.7 | 4 | st | 606.8 | 52 | Strömförsörjning & nätstörningsskydd
5271520 | ÖVERSP.SKYDD 1-POL 15KA 230V | 330.63 | 1 | st | 330.63 | 52 | Strömförsörjning & nätstörningsskydd
5271523 | Utbytesmod 15KA för E5271520 | 321.54 | 3 | st | 964.62 | 52 | Strömförsörjning & nätstörningsskydd
5271525 | Jordningsbleck 3-P | 10.7 | 5 | st | 53.5 | 52 | Strömförsörjning & nätstörningsskydd
5271550 | Överspänningsskydd Tele analog | 434.96 | 3 | st | 1304.88 | 52 | Strömförsörjning & nätstörningsskydd
5213083 | Nätagg 1F 110-500V/24V 10 | 1259.6 | 1 | st | 1259.6 | 52 | Strömförsörjning & nätstörningsskydd
5329330 | BATTERI 9V LITHIUM L9V1 10-ÅRS | 60.99 | 2 | st | 121.98 | 53 | Torrbatterier, entré- och kontorssignaler, signalgivare
5336113 | FACET D107 DÖRRKLOCKA | 86.51 | 2 | st | 173.02 | 53 | Torrbatterier, entré- och kontorssignaler, signalgivare
5336133 | Dörrklang DING DONG D117 | 98.87 | 1 | st | 98.87 | 53 | Torrbatterier, entré- och kontorssignaler, signalgivare
5336179 | DING DONG CHEVRON D430W | 186.91 | 3 | st | 560.73 | 53 | Torrbatterier, entré- och kontorssignaler, signalgivare
5336230 | DÖRRKLOCKA BIG-BEN INKL,TRAFO | 167.13 | 4 | st | 668.52 | 53 | Torrbatterier, entré- och kontorssignaler, signalgivare
5336615 | PUSHLITE D723W VIT | 41.2 | 3 | st | 123.6 | 53 | Torrbatterier, entré- och kontorssignaler, signalgivare
5338502 | Ringklocka 8-12V AC | 158.86 | 7 | st | 1112.02 | 53 | Torrbatterier, entré- och kontorssignaler, signalgivare
5338503 | Ringklocka 220-240V AC | 237.95 | 10 | st | 2379.5 | 53 | Torrbatterier, entré- och kontorssignaler, signalgivare
5339858 | TRANSFORMATOR D780 RING/NORM | 95.16 | 1 | st | 95.16 | 53 | Torrbatterier, entré- och kontorssignaler, signalgivare
5371150 | RINGKLOCKA 56-012 AC | 268.57 | 2 | st | 537.14 | 53 | Torrbatterier, entré- och kontorssignaler, signalgivare
53000023 | BATTERI TADIRAN SL-360/S 3,6V | 46.01 | 10 | st | 460.1 | 53 | Torrbatterier, entré- och kontorssignaler, signalgivare
5372109 | Väggfäste För Xvb Och Xvu | 124.69 | 1 | st | 124.69 | 53 | Torrbatterier, entré- och kontorssignaler, signalgivare
5378630 | Rörsockel | 90.64 | 1 | st | 90.64 | 53 | Torrbatterier, entré- och kontorssignaler, signalgivare
5378653 | Ljuselement Blå Fast Led | 507.27 | 1 | st | 507.27 | 53 | Torrbatterier, entré- och kontorssignaler, signalgivare
5378654 | Ljuselement Klar Fast L | 507.27 | 1 | st | 507.27 | 53 | Torrbatterier, entré- och kontorssignaler, signalgivare
5378655 | Ljuselement Gul Fast Led | 366.56 | 1 | st | 366.56 | 53 | Torrbatterier, entré- och kontorssignaler, signalgivare
5378673 | Ljuselement Blå Blink L | 816.74 | 2 | st | 1633.48 | 53 | Torrbatterier, entré- och kontorssignaler, signalgivare
53800001 | SIRÈN SON 12/24 VIT | 308.16 | 1 | st | 308.16 | 53 | Torrbatterier, entré- och kontorssignaler, signalgivare
53800004 | VÄGGFÄSTE MB2 PLAST TILL BLIXTLJUS | 205.44 | 1 | st | 205.44 | 53 | Torrbatterier, entré- och kontorssignaler, signalgivare
53800024 | BLIXTLJUS XFD/DC/24 RÖD 2,5J | 856 | 2 | st | 1712 | 53 | Torrbatterier, entré- och kontorssignaler, signalgivare
53800026 | BLIXTLJUS XFD/DC/24 ORANGE 2,5J | 856 | 1 | st | 856 | 53 | Torrbatterier, entré- och kontorssignaler, signalgivare
53800231 | BLIXTLJUS XFD/AC/230 ORANGE 2,5J | 727.6 | 2 | st | 1455.2 | 53 | Torrbatterier, entré- och kontorssignaler, signalgivare
52006300 | BATTERI 12V 7AH RT1270L-F1 | 143.38 | 5 | st | 716.9 | 52 | Strömförsörjning & nätstörningsskydd
53000123 | BATTERI 3V LITHIUM EL123 (CR123A) | 24.61 | 13 | st | 319.93 | 53 | Torrbatterier, entré- och kontorssignaler, signalgivare
53001620 | BATTERI LITHIUM CR1620 | 12.38 | 6 | st | 74.28 | 53 | Torrbatterier, entré- och kontorssignaler, signalgivare
5306613 | BATTERI LR1 ENERGIZER | 11.77 | 3 | st | 35.31 | 53 | Torrbatterier, entré- och kontorssignaler, signalgivare
5317561 | BATTERI HR22-1 LADDBART 9V | 68.85 | 3 | st | 206.55 | 53 | Torrbatterier, entré- och kontorssignaler, signalgivare
5327615 | BATTERI INDUSTRI LR6 AA | 31.03 | 1 | fp | 31.03 | 53 | Torrbatterier, entré- och kontorssignaler, signalgivare
5327617 | BATTERI INDUSTRI LR14 | 6.96 | 7 | st | 48.72 | 53 | Torrbatterier, entré- och kontorssignaler, signalgivare
5327618 | BATTERI INDUSTRI LR20 | 10.68 | 8 | st | 85.44 | 53 | Torrbatterier, entré- och kontorssignaler, signalgivare
5327813 | Batteri Alkaline Power LR03 4-P AAA | 14.12 | 5 | fp | 70.6 | 53 | Torrbatterier, entré- och kontorssignaler, signalgivare
5327816 | BATTERI ULTRA+ 9V 6LR61 | 16.05 | 5 | st | 80.25 | 53 | Torrbatterier, entré- och kontorssignaler, signalgivare
5327913 | BATTERI 12V 8LR932/V23GA | 12.86 | 9 | st | 115.74 | 53 | Torrbatterier, entré- och kontorssignaler, signalgivare
5327914 | BATTERI LITHIUM CR2016 | 11.77 | 13 | st | 153.01 | 53 | Torrbatterier, entré- och kontorssignaler, signalgivare
5327915 | BATTERI LITHIUM CR2025 2/P | 13.91 | 13 | st | 180.83 | 53 | Torrbatterier, entré- och kontorssignaler, signalgivare
5327916 | Batteri Lithium CR2032 2-p | 17.66 | 4 | st | 70.64 | 53 | Torrbatterier, entré- och kontorssignaler, signalgivare
5328204 | Batteri Ultimat Lithium 1,5V 4-P AA | 53.5 | 4 | fp | 214 | 53 | Torrbatterier, entré- och kontorssignaler, signalgivare
5329013 | BATTERI LR44 ENERGIZER 2-PACK | 13.63 | 27 | fp | 368.01 | 53 | Torrbatterier, entré- och kontorssignaler, signalgivare
5329033 | BATTERI LR43 ENERGIZER 2-P | 11.82 | 1 | st | 11.82 | 53 | Torrbatterier, entré- och kontorssignaler, signalgivare
53514250 | BATTERI LS14250 | 62.06 | 5 | st | 310.3 | 53 | Torrbatterier, entré- och kontorssignaler, signalgivare
5339583 | TRYCKKNAPP EXTRA TILL 33-281 | 114.49 | 2 | st | 228.98 | 53 | Torrbatterier, entré- och kontorssignaler, signalgivare
5362005 | PORTLÅS PL5 EGE | 394 | 6 | st | 2364 | 53 | Torrbatterier, entré- och kontorssignaler, signalgivare
5378620 | Lock Och Bottendel | 290.44 | 1 | st | 290.44 | 53 | Torrbatterier, entré- och kontorssignaler, signalgivare
5378634 | Rör Inkl Fot 400Mm | 173.27 | 1 | st | 173.27 | 53 | Torrbatterier, entré- och kontorssignaler, signalgivare
5378650 | Ljuselement Grön Fast Led | 366.56 | 1 | st | 366.56 | 53 | Torrbatterier, entré- och kontorssignaler, signalgivare
5378651 | Ljuselement Röd Fast Led | 366.56 | 1 | st | 366.56 | 53 | Torrbatterier, entré- och kontorssignaler, signalgivare
5378652 | Ljuselement Orange Fast L | 366.56 | 1 | st | 366.56 | 53 | Torrbatterier, entré- och kontorssignaler, signalgivare
5378003 | TWS A SIREN 110-240VAC IP65 | 416.66 | 2 | st | 833.32 | 53 | Torrbatterier, entré- och kontorssignaler, signalgivare
5378006 | TWS BC BOTTEN+TOP | 192.31 | 1 | st | 192.31 | 53 | Torrbatterier, entré- och kontorssignaler, signalgivare
5378074 | TWS X BLIXT 240V GUL | 474.71 | 1 | st | 474.71 | 53 | Torrbatterier, entré- och kontorssignaler, signalgivare
53089981 | SIREN KPE-651SA 6-28VDC | 90.95 | 3 | st | 272.85 | 53 | Torrbatterier, entré- och kontorssignaler, signalgivare
5371907 | IND OPTISK 1X8MM RÖD 038 | 131.82 | 10 | st | 1318.2 | 53 | Torrbatterier, entré- och kontorssignaler, signalgivare
5020012 | Väggram CLICK 88*88 26mm | 36.7 | 7 | st | 256.9 | 50 | Telenät och optomateriel
5506120 | Sladdtr Kn Med Signut P-V | 350.8 | 1 | st | 350.8 | 55 | Nödsignallarm, trygghetslarm samt sjukhussignaler
5506307 | RWC NÖDSIGNAL KNAPP TREND | 318.38 | 1 | st | 318.38 | 55 | Nödsignallarm, trygghetslarm samt sjukhussignaler
5506317 | RWC NÖDSIGNAL KNAPP M.UTTAG | 366.79 | 1 | st | 366.79 | 55 | Nödsignallarm, trygghetslarm samt sjukhussignaler
5506342 | RWC MINNESENHET M.ÅTERSTÄLLN. | 729.57 | 2 | st | 1459.14 | 55 | Nödsignallarm, trygghetslarm samt sjukhussignaler
5506353 | Rwc Rumslampa Med Summer | 473.81 | 2 | st | 947.62 | 55 | Nödsignallarm, trygghetslarm samt sjukhussignaler
5506355 | Trend RWC transformator 12V pv | 631.89 | 1 | st | 631.89 | 55 | Nödsignallarm, trygghetslarm samt sjukhussignaler
5506356 | Rwc Transformator Infälld | 599.47 | 1 | st | 599.47 | 55 | Nödsignallarm, trygghetslarm samt sjukhussignaler
5506388 | Rwc-Paket Med Trafo | 2321.94 | 1 | st | 2321.94 | 55 | Nödsignallarm, trygghetslarm samt sjukhussignaler
5744212 | Rikstfn-Uttag Trend Inf P-Vit | 61.73 | 16 | st | 987.68 | 57 | Telefoni, datorer
5744217 | Rikstfn-Uttag Exxact Inf Vit | 52.43 | 8 | st | 419.44 | 57 | Telefoni, datorer
5744230 | SOLID RIKSTELEFONUTTAG VIT | 29.3 | 1 | st | 29.3 | 57 | Telefoni, datorer
5744231 | SOLID RIKSTELEFONUTTAG ANTRACI | 39.12 | 3 | st | 117.36 | 57 | Telefoni, datorer
5744250 | Ansl Sats Rt Se Kompl | 105.87 | 2 | st | 211.74 | 57 | Telefoni, datorer
5744301 | RIKSTELEFON UTTAG PLUS ELKO FV | 50.35 | 4 | st | 201.4 | 57 | Telefoni, datorer
5744303 | ELKO PLUS TELEUTTAG SVART | 71.22 | 1 | st | 71.22 | 57 | Telefoni, datorer
5744309 | TELEFON ELKO INF F-V | 51 | 5 | st | 255 | 57 | Telefoni, datorer
0515729 | RXQ 5G1,5 BUDDY 50 | 29.04 | 2 | m | 58.08 | 05 | Anslutningskabel
1620198 | KABELSKALARE MULTICUT 4721015 | 176.55 | 1 | st | 176.55 | 16 | Verktyg, redskap, personlig utrustning, kalkylprogram
1631634 | VERKTYG, COMPRESSION PCT-AIO-C | 765.05 | 1 | st | 765.05 | 16 | Verktyg, redskap, personlig utrustning, kalkylprogram
1631637 | MOMENTVERKTYG PCT-TT 4324202 | 69.55 | 2 | st | 139.1 | 16 | Verktyg, redskap, personlig utrustning, kalkylprogram
6000324 | ANTENN FÖRST. MA-552242 LTE | 212.93 | 2 | st | 425.86 | 60 | Antennmateriel
6000378 | F-KONTAKT 0,8/48 | 2.46 | 1 | st | 2.46 | 60 | Antennmateriel
6000856 | Fördelare F-typ, Ref: 4532, 3-vägs, | 41.73 | 2 | st | 83.46 | 60 | Antennmateriel
6000924 | Kontakt F-hane FST70 kabel 1,0/4,6 | 2.46 | 57 | st | 140.22 | 60 | Antennmateriel
6023020 | ANTENNFÖRSTÄRKARE GNS 320A | 155.15 | 3 | st | 465.45 | 60 | Antennmateriel
6028201 | ANSLUTNINGSKABEL ANTENN 1,5M 4 | 9.63 | 11 | st | 105.93 | 60 | Antennmateriel
6060404 | RENOVA TV-UTTAG FÖRD.VIT/GRÅ | 134.18 | 2 | st | 268.36 | 60 | Antennmateriel
6060408 | RENOVA TV-UTTAG FÖRD.VIT/GRÅ | 134.18 | 2 | st | 268.36 | 60 | Antennmateriel
6060505 | SENSO CENTR.PLATTA ANTENN 2-H | 38.73 | 2 | st | 77.46 | 60 | Antennmateriel
6061115 | SKORSTENSFÄSTE SF205-1 | 119.84 | 1 | st | 119.84 | 60 | Antennmateriel
6061121 | RÖRKLAMMER 50MM/PAR | 43.87 | 1 | st | 43.87 | 60 | Antennmateriel
6061127 | TOPPHUV 50MM SVART | 7.86 | 5 | st | 39.3 | 60 | Antennmateriel
6061141 | VÄGGFÄSTE F. MASTRÖR | 166.92 | 1 | st | 166.92 | 60 | Antennmateriel
6061284 | MASTFILTER VHF/UHF 2 ING | 87.16 | 1 | st | 87.16 | 60 | Antennmateriel
6061300 | ANTENN 2-VÄGS SPLITT | 28.89 | 2 | st | 57.78 | 60 | Antennmateriel
6061304 | ANTENN 4-VÄGS-SPLITT | 52.43 | 1 | st | 52.43 | 60 | Antennmateriel
6061481 | KONTAKT IEC-HANE REF 41310 4312421 | 7.12 | 5 | st | 35.6 | 60 | Antennmateriel
6061552 | SLUTMOTSTÅND R 75 OHM | 2.46 | 9 | st | 22.14 | 60 | Antennmateriel
6061600 | ANTENNPLUGG HANE IEC. | 3.53 | 6 | st | 21.18 | 60 | Antennmateriel
6061602 | ANTENNPLUGG HONA IEC 4311200 | 3.53 | 16 | st | 56.48 | 60 | Antennmateriel
6061660 | T-Stycke TM-402 , EU-2501 3133021 | 10.59 | 17 | st | 180.03 | 60 | Antennmateriel
6070105 | C-Platta Ant Exxact 2+1 Vit | 17.6 | 12 | st | 211.2 | 60 | Antennmateriel
6070175 | C-Platta tv/Radio Norden vit | 24.3 | 17 | st | 413.1 | 60 | Antennmateriel
6070177 | C-Platta tv/Radio/Sat Norden vit | 23.36 | 6 | st | 140.16 | 60 | Antennmateriel
6072033 | SLUTMOTSTÅND F-KONTAKT | 20.33 | 1 | st | 20.33 | 60 | Antennmateriel
6075576 | KONTAKT F-HANE COMPRESSION, RG | 4.12 | 19 | st | 78.28 | 60 | Antennmateriel
6075677 | UTTAG MF MX-600-1S 3211370 | 50.29 | 1 | st | 50.29 | 60 | Antennmateriel
6061125 | TOPPHUV 38MM SVART | 9.04 | 7 | st | 63.28 | 60 | Antennmateriel
6061206 | MASTFÖRSTÄRKARE MA-5003 | 126.67 | 1 | st | 126.67 | 60 | Antennmateriel
6061306 | ANTENN 6-VÄGS SPLITT | 96.3 | 1 | st | 96.3 | 60 | Antennmateriel
0660660 | Kabelrör delbart gult WAVIN 2M | 109.42 | 9 | st | 984.78 | 06 | Elnätmateriel
0660672 | Kabelrör SVARTA BE50 WAVIN 6M | 59.17 | 12 | m | 710.04 | 06 | Elnätmateriel
0661009 | Skyddsplank på rulle SPN 125MM/50M | 9.9 | 100 | m | 990 | 06 | Elnätmateriel
0661150 | Flexböj DV 50 SVART | 39.06 | 8 | st | 312.48 | 06 | Elnätmateriel
0661376 | Skarvmuff till korr 110 MM | 47.62 | 32 | st | 1523.84 | 06 | Elnätmateriel
0661378 | Skarvmuff till korr 160 | 58.21 | 16 | st | 931.36 | 06 | Elnätmateriel
0661540 | Ändpropp PVC 50 | 9.42 | 4 | st | 37.68 | 06 | Elnätmateriel
0661548 | Ändpropp 110 | 14.55 | 10 | st | 145.5 | 06 | Elnätmateriel
0661552 | Ändpropp 160 | 19.69 | 4 | st | 78.76 | 06 | Elnätmateriel
0666123 | Klammer KK 28 F 0665947 | 2.31 | 53 | st | 122.43 | 06 | Elnätmateriel
0666900 | Kabelskydd 16X1200MM Magnelis | 23.27 | 7 | st | 162.89 | 06 | Elnätmateriel
0666901 | Kabelskydd 22X1200MM | 35.1 | 4 | st | 140.4 | 06 | Elnätmateriel
0666902 | Kabelskydd 28X0,7x1200MM | 45.92 | 26 | st | 1193.92 | 06 | Elnätmateriel
0666904 | Kabelskydd 68x0,7x1200mm | 146.11 | 6 | st | 876.66 | 06 | Elnätmateriel
0666961 | Kabelskydd klammer KK 22MM | 4.07 | 30 | st | 122.1 | 06 | Elnätmateriel
0666963 | Kabelskydd klammer KK 34MM | 4.13 | 58 | st | 239.54 | 06 | Elnätmateriel
0666964 | Kabelskydd Klammer68mm magnelis | 13.86 | 52 | st | 720.72 | 06 | Elnätmateriel
0668025 | Markeringsband 250/50MM gult | 101.12 | 5 | st | 505.6 | 06 | Elnätmateriel
0668028 | Markeringsband 250/125MM grön MBN | 391.15 | 1 | st | 391.15 | 06 | Elnätmateriel
2411924 | Markrör DVK Gul 110/97 6m Viacon | 18.73 | 66 | m | 1236.18 | 24 | Anslutningsdon, IEC/CEE-don, uttagsstolpar för bil, marin, camping, trädgård, uttagscentraler
2416015 | Markrör DVK Gul 50/42 6m Viacon | 9.28 | 444 | m | 4120.32 | 24 | Anslutningsdon, IEC/CEE-don, uttagsstolpar för bil, marin, camping, trädgård, uttagscentraler
8240055 | Markrör DVK Grön 50/42 6m Viacon | 10.17 | 426 | m | 4332.42 | 82 | LED Ljuskällor
8241051 | Markrör Duolight 50 Grön 50m Viacon | 12.84 | 600 | m | 7704 | 82 | LED Ljuskällor
8241110 | Markrör Duolight 110 Gul 50m Viacon | 20.33 | 100 | m | 2033 | 82 | LED Ljuskällor
6240216 | Anslutningslock Vit | 32.38 | 5 | st | 161.9 | 62 | Ljud-, tid-, och bilddistribution
0622280 | Koppalina 120 MM | 96.76 | 3 | m | 290.28 | 06 | Elnätmateriel
0622425 | Cu-lina 25 T500 26004798 | 20.77 | 6 | m | 124.62 | 06 | Elnätmateriel
51772000 | KOPPARSKENA 60X10 4M | 1729.12 | 1 | st | 1729.12 | 51 | Datanätmateriel
6348600 | Kapsling 1-Mod plast vit (16-pol) | 20.96 | 1 | st | 20.96 | 63 | Larm- och övervakningssystem
6348630 | Kopplingsmodul 16-POL | 94.36 | 3 | st | 283.08 | 63 | Larm- och övervakningssystem
6303417 | Brandvarnare 230V KI-10RL Sammank. | 377.71 | 15 | st | 5665.65 | 63 | Larm- och övervakningssystem
6306716 | TREND BRANDDÖRR P-V | 114.56 | 3 | st | 343.68 | 63 | Larm- och övervakningssystem
6332041 | PORTKONTAKT I ALUMINIUM DC108 | 289.77 | 1 | st | 289.77 | 63 | Larm- och övervakningssystem
6334011 | GLASKROSSDETEKTOR GS202 | 120.38 | 1 | st | 120.38 | 63 | Larm- och övervakningssystem
6450240 | LAN 63 DRIFT/LARMPANEL | 1111.73 | 1 | st | 1111.73 | 64 | Larm- och övervakningssystem
6450252 | DRIFTINDIKERINGSPANEL LAN60 | 754.35 | 3 | st | 2263.05 | 64 | Larm- och övervakningssystem
6309310 | Magnetkontakt MC 440 vit SB | 68.89 | 1 | st | 68.89 | 63 | Larm- och övervakningssystem
6332721 | Magnetkontakt MC 250-6 infälld SB | 81.3 | 1 | st | 81.3 | 63 | Larm- och övervakningssystem
6334250 | AC-101 GLASKROSS | 354.87 | 2 | st | 709.74 | 63 | Larm- och övervakningssystem
06390620 | Dekal högspänning självhäftande | 19.2 | 50 | st | 960 | 06 | Elnätmateriel
0668112 | Skylt H4 livsfarlig spänning | 46.01 | 8 | st | 368.08 | 06 | Elnätmateriel
0668116 | Jordningsutrustning | 66.34 | 17 | st | 1127.78 | 06 | Elnätmateriel
0668124 | Skylt H6 högspänningsarbete | 55.64 | 6 | st | 333.84 | 06 | Elnätmateriel
0668135 | Skylt H8B får ej maövreras | 52.43 | 9 | st | 471.87 | 06 | Elnätmateriel
0668137 | Skylt H7 får ej maövreras | 37.45 | 4 | st | 149.8 | 06 | Elnätmateriel
0668141 | Skylt AL 150X150 starkström.vig | 34.24 | 4 | st | 136.96 | 06 | Elnätmateriel
0668143 | Skylt H12K kabel starkström | 32.1 | 20 | st | 642 | 06 | Elnätmateriel
0668146 | Skylt isolationsmätning | 34.24 | 10 | st | 342.4 | 06 | Elnätmateriel
0668150 | Skylt 14 bakspänning | 53.5 | 5 | st | 267.5 | 06 | Elnätmateriel
0668157 | Skylt tillträde förbjudet 210 | 65.27 | 2 | st | 130.54 | 06 | Elnätmateriel
0668181 | Skylt H1471 fotografering förbjuden | 53.98 | 3 | st | 161.94 | 06 | Elnätmateriel
0668183 | Skylt dekal 80X80 starkström,vig | 11.77 | 5 | st | 58.85 | 06 | Elnätmateriel
0668207 | Skylt H6/L2 230/400V arbete | 49.22 | 20 | st | 984.4 | 06 | Elnätmateriel
0668220 | Skylt glöm ej föreskrift | 51.36 | 6 | st | 308.16 | 06 | Elnätmateriel
0668224 | Skylt "bryt och lås" | 56.91 | 15 | st | 853.65 | 06 | Elnätmateriel
0632115 | Jordtagstång 1,5M 500 95 5 OBO | 309.23 | 4 | st | 1236.92 | 06 | Elnätmateriel
0632355 | Jordspets 1,5M CU. | 109.14 | 3 | st | 327.42 | 06 | Elnätmateriel
0632362 | Skarvmuff 60C jord | 45.69 | 3 | st | 137.07 | 06 | Elnätmateriel
0632390 | Spets till jord 4375 | 35.2 | 3 | st | 105.6 | 06 | Elnätmateriel
0682432 | Pot.utj skena 5015 06 5 infällt | 601.34 | 1 | st | 601.34 | 06 | Elnätmateriel
0683656 | Rörklämma rostfri ¤27-110MM 111442 | 44.19 | 4 | st | 176.76 | 06 | Elnätmateriel
0683667 | Potentionalutjämnar skena | 66.34 | 3 | st | 199.02 | 06 | Elnätmateriel
0632118 | Slagspets 3041 | 20.01 | 3 | st | 60.03 | 06 | Elnätmateriel
0680514 | Korsklämma 5312-13-2 | 65.48 | 599 | st | 39222.52 | 06 | Elnätmateriel
0682177 | Ledningshållare 5229 839 | 18.3 | 9 | st | 164.7 | 06 | Elnätmateriel
0682290 | Plåtanslutning 5320 690 | 18.3 | 25 | st | 457.5 | 06 | Elnätmateriel
0682294 | Anslutningsklämma 5304 113 | 60.46 | 5 | st | 302.3 | 06 | Elnätmateriel
0682340 | Rörkolv 5102 154 | 37.99 | 23 | st | 873.77 | 06 | Elnätmateriel
0682382 | Klämkrok 5326 303 | 11.77 | 2 | st | 23.54 | 06 | Elnätmateriel
0630710 | Wirelås bygel 26040 3/16"5mm | 1.44 | 32 | st | 46.08 | 06 | Elnätmateriel
0630825 | Najtråd vit 100m/fp | 71.69 | 1 | fp | 71.69 | 06 | Elnätmateriel
0630828 | Najtråd HTR-2303 VIT 100m/fp | 185.11 | 3 | fp | 555.33 | 06 | Elnätmateriel
0630829 | Najtråd HTR-2313 SVART 100m/fp | 185.11 | 2 | fp | 370.22 | 06 | Elnätmateriel
1460-34 | Atoll LED 60x60 34W Standard | 1226.22 | 3 | st | 3678.66 | 14 | Förläggningsmateriel, förskruvningar, brandtätning
7030366 | THORN OPTUS IV SCHOOL 2X35W | 1456.27 | 2 | st | 2912.54 | 70 | Interiörarmaturer för lysrör och LED-lysrör
7040530 | ARMATUR 1X18W DUBBLA UTTAG J | 123.05 | 7 | st | 861.35 | 70 | Interiörarmaturer för lysrör och LED-lysrör
7071172 | THORN 1X35W BÄNKARMATUR S2P L830 IN | 1048.6 | 1 | st | 1048.6 | 70 | Interiörarmaturer för lysrör och LED-lysrör
7074342 | THORN LINEPAK 328 -B OPERFORERAD | 2624.71 | 5 | st | 13123.55 | 70 | Interiörarmaturer för lysrör och LED-lysrör
7022002 | 3381/58 ARMATUR 1x58W | 567.1 | 1 | st | 567.1 | 70 | Interiörarmaturer för lysrör och LED-lysrör
7025510 | KONTORSARM CRESSIDA | 1585.74 | 1 | st | 1585.74 | 70 | Interiörarmaturer för lysrör och LED-lysrör
7040109 | DEFA CABINETT 1X21W INKL RÖR | 398.52 | 10 | st | 3985.2 | 70 | Interiörarmaturer för lysrör och LED-lysrör
7099579 | Defa Takarmatur IP20 T5 2x49W | 625.95 | 1 | st | 625.95 | 70 | Interiörarmaturer för lysrör och LED-lysrör
7754208 | ARM NEPTUNE 001 HALVS 18W SV | 1969.51 | 2 | st | 3939.02 | 77 | Exteriörarmaturer, stolpar och fundament samt tillbehör och reservdelar
70024780 | FAGERHULT POZZO 350 OPAL 1X40 24780 | 1551.19 | 3 | st | 4653.57 | 70 | Interiörarmaturer för lysrör och LED-lysrör
7090676 | ARMATUR FUTURO 174 24-328 TL5 | 1808.3 | 2 | st | 3616.6 | 70 | Interiörarmaturer för lysrör och LED-lysrör
91426 | FAGERHULT UPPHÄNG 91426 | 117.1 | 6 | st | 702.6 | 91 | Kyl, sval, frys
0702101 | Kabelavslut APIA 1 | 430.14 | 2 | st | 860.28 | 07 | Kabeltillbehör
0716714 | Kabelskarv EPKJ-24D/1 | 1070 | 1 | st | 1070 | 07 | Kabeltillbehör
0718214 | Krympskarv SSMH 44 2x25-50 mm2 | 78.9 | 5 | st | 394.5 | 07 | Kabeltillbehör
0718215 | Krympskarv SSMH 54 50-150 mm2 | 129.27 | 2 | st | 258.54 | 07 | Kabeltillbehör
0718220 | Gel fluid 1000 | 402.72 | 1 | st | 402.72 | 07 | Kabeltillbehör
0718239 | Gelskarv M 50 | 304.95 | 4 | st | 1219.8 | 07 | Kabeltillbehör
0718255 | Gelskarv M 10 4X1,5-10 | 151.52 | 4 | st | 606.08 | 07 | Kabeltillbehör
0718256 | Gelskarv M 25 4X2,5-16 | 137.48 | 2 | st | 274.96 | 07 | Kabeltillbehör
0718605 | Cellpack flikskarv 4X2,5/16 | 80.91 | 5 | st | 404.55 | 07 | Kabeltillbehör
0718842 | Kabelskarv 1KV 5X6-16 SSMH 25 | 44.55 | 1 | st | 44.55 | 07 | Kabeltillbehör
0776001 | Krympslang LSTTR 1.6 | 9.38 | 73 | m | 684.74 | 07 | Kabeltillbehör
0776002 | Krympslang LSTTR 2.4 | 9.12 | 3 | m | 27.36 | 07 | Kabeltillbehör
0776004 | Krympslang LSTTR 4.8 | 10.13 | 9 | m | 91.17 | 07 | Kabeltillbehör
0776006 | Krympslang LSTTR 6.4 | 11.4 | 6.5 | m | 74.1 | 07 | Kabeltillbehör
0776012 | Krympslang LSTTR 12.7 | 15.19 | 6 | m | 91.14 | 07 | Kabeltillbehör
0776019 | Krympslang LSTTR 19.0 | 18.23 | 2 | m | 36.46 | 07 | Kabeltillbehör
0776025 | Krympslang LSTTR 25.4 | 31.28 | 3.3 | m | 103.224 | 07 | Kabeltillbehör
0776556 | Krympslang CGAT 12/4 med lim | 64.45 | 6.6 | m | 425.37 | 07 | Kabeltillbehör
0776558 | Krympslang CGAT 18/6 med lim | 80.56 | 0.3 | m | 24.168 | 07 | Kabeltillbehör
7230086 | THORN CONCAVIA KIT MSW1 4M | 167.99 | 1 | st | 167.99 | 72 | Industriarmaturer samt unika tillbehör och reservdelar
7240200 | Opal pc led IP65 T5 45W/840 proof | 1704.51 | 1 | st | 1704.51 | 72 | Industriarmaturer samt unika tillbehör och reservdelar
72401870 | ARMATUR 401-HAM SPECIAL 1X80W 40187 | 2024.44 | 1 | st | 2024.44 | 72 | Industriarmaturer samt unika tillbehör och reservdelar
07023060 | Silvertejp 50MM X 50M | 30.71 | 1 | st | 30.71 | 07 | Kabeltillbehör
07023071 | Byggtejp gul 50MMX33M 23071 | 36.38 | 4 | st | 145.52 | 07 | Kabeltillbehör
0754109 | Eltejp orange 19MMX20M | 2.91 | 14 | st | 40.74 | 07 | Kabeltillbehör
0758003 | Eltejp Flex 1000 HellermannTyton | 34.55 | 7 | st | 241.85 | 07 | Kabeltillbehör
0758213 | Vulktejp 38/5M | 58.09 | 11 | st | 638.99 | 07 | Kabeltillbehör
7349720 | VÄGGKONSOL/FLAGG ESMI | 129.47 | 2 | st | 258.94 | 73 | Nödbelysning, tillbehör och reservdelar
7349996 | Pendel, dubbel 0,5m till Visionata/ | 268.57 | 3 | st | 805.71 | 73 | Nödbelysning, tillbehör och reservdelar
7350009 | SKYLT FÖR VISIONÄR PIL HÖGER | 112.54 | 7 | st | 787.78 | 73 | Nödbelysning, tillbehör och reservdelar
7350010 | SKYLT FÖR VISIONÄR PIL VÄNSTER | 112.54 | 14 | st | 1575.56 | 73 | Nödbelysning, tillbehör och reservdelar
7350016 | ALUMINIUMRAM - FÖR VISIONÄR D | 81.75 | 24 | st | 1962 | 73 | Nödbelysning, tillbehör och reservdelar
7350018 | KONSOL TAK FÖR VISIONÄR | 170.13 | 4 | st | 680.52 | 73 | Nödbelysning, tillbehör och reservdelar
7350019 | TAKPENDEL 500MM TILL VISIONÄR | 256.8 | 2 | st | 513.6 | 73 | Nödbelysning, tillbehör och reservdelar
7350020 | TAKPENDEL 1000MM TILL VISIONÄR | 319.93 | 2 | st | 639.86 | 73 | Nödbelysning, tillbehör och reservdelar
7350023 | KUPA FÖR DUBBELSIDIG SKYLT | 78.24 | 36 | st | 2816.64 | 73 | Nödbelysning, tillbehör och reservdelar
73841403 | NÖDLJUSARMATUR LISOL EXIT 841403 | 2022.3 | 1 | st | 2022.3 | 73 | Nödbelysning, tillbehör och reservdelar
73500169 | ALUMINIUMRAM - FÖR VISIONÄR ENKELSI | 58.85 | 30 | st | 1765.5 | 73 | Nödbelysning, tillbehör och reservdelar
7350017 | KONSOL VÄGG FÖR VISIONÄR | 174.41 | 1 | st | 174.41 | 73 | Nödbelysning, tillbehör och reservdelar
0732601 | Anslutningsdon AD 70 | 83.46 | 3 | st | 250.38 | 07 | Kabeltillbehör
0732704 | Säkr lastfrånskiljare SLD 63 | 904.15 | 1 | st | 904.15 | 07 | Kabeltillbehör
7432023 | XTS 14-3 MITTANSLUTN. GLOBAL 78381 | 236.47 | 17 | st | 4019.99 | 74 | Kontaktskenor, spotlights, up- och downlights samt tillbehör och reservdelar
7432049 | XTS 23 3-FAS FLEXIBEL SKARV | 813.2 | 1 | st | 813.2 | 74 | Kontaktskenor, spotlights, up- och downlights samt tillbehör och reservdelar
7450329 | MAXEL KARDAN INF 2-LÅG 12V 50W G53 | 469.73 | 5 | st | 2348.65 | 74 | Kontaktskenor, spotlights, up- och downlights samt tillbehör och reservdelar
7450340 | MAXEL SOHO 3 KARDAN 230V ALU | 415.8 | 1 | st | 415.8 | 74 | Kontaktskenor, spotlights, up- och downlights samt tillbehör och reservdelar
7463076 | Comfort Outdoor GU10 vit 3000K | 240.22 | 7 | st | 1681.54 | 74 | Kontaktskenor, spotlights, up- och downlights samt tillbehör och reservdelar
7468091 | Downl B-1MW27D 2700K tilt 36° IP44 | 185.59 | 2 | st | 371.18 | 74 | Kontaktskenor, spotlights, up- och downlights samt tillbehör och reservdelar
74712701 | MAXEL TÄCKPLATTA 1M VIT 712 701 | 12.2 | 14 | st | 170.8 | 74 | Kontaktskenor, spotlights, up- och downlights samt tillbehör och reservdelar
7450278 | CASE 4 VIT VARMVIT | 753.82 | 2 | st | 1507.64 | 74 | Kontaktskenor, spotlights, up- och downlights samt tillbehör och reservdelar
7450284 | SPOT MINI VP IP44 60GR 3000K VIT | 164.78 | 7 | st | 1153.46 | 74 | Kontaktskenor, spotlights, up- och downlights samt tillbehör och reservdelar
7451358 | Bright Eye Multi 6 IP54 Vit Varmvit | 600.27 | 10 | st | 6002.7 | 74 | Kontaktskenor, spotlights, up- och downlights samt tillbehör och reservdelar
7460768 | Downlight Mini HP 1,2W MW P-132MW | 144.73 | 6 | st | 868.38 | 74 | Kontaktskenor, spotlights, up- och downlights samt tillbehör och reservdelar
7461051 | Downl COB LED 4W 3000K Alu | 205.75 | 2 | st | 411.5 | 74 | Kontaktskenor, spotlights, up- och downlights samt tillbehör och reservdelar
7461053 | Downl COB LED 4W 3000K MW P-136MW | 205.75 | 2 | st | 411.5 | 74 | Kontaktskenor, spotlights, up- och downlights samt tillbehör och reservdelar
7463094 | FÖRHÖJNINGSRING 1202 VIT | 26.75 | 3 | st | 80.25 | 74 | Kontaktskenor, spotlights, up- och downlights samt tillbehör och reservdelar
7463176 | Downl Multi mini 3000K 36gr Vit | 241.82 | 4 | st | 967.28 | 74 | Kontaktskenor, spotlights, up- och downlights samt tillbehör och reservdelar
7463186 | Bright eye multi 3 Vit 3000K | 302.28 | 8 | st | 2418.24 | 74 | Kontaktskenor, spotlights, up- och downlights samt tillbehör och reservdelar
7463680 | Core 120° Vit 3000K | 142.85 | 3 | st | 428.55 | 74 | Kontaktskenor, spotlights, up- och downlights samt tillbehör och reservdelar
7464137 | DOWNL HP LED 1W 350MA P-102MW | 87.28 | 6 | st | 523.68 | 74 | Kontaktskenor, spotlights, up- och downlights samt tillbehör och reservdelar
7464152 | Distansring VIT TILL P-102 | 26.47 | 6 | st | 158.82 | 74 | Kontaktskenor, spotlights, up- och downlights samt tillbehör och reservdelar
7464189 | Downl HP 1,2W 350MA P-119MW | 146.69 | 1 | st | 146.69 | 74 | Kontaktskenor, spotlights, up- och downlights samt tillbehör och reservdelar
7464673 | Downl. DB-235MW 2700K Vit 4,6W | 278.4 | 1 | st | 278.4 | 74 | Kontaktskenor, spotlights, up- och downlights samt tillbehör och reservdelar
7464674 | Downl. DB-236MW 3000K | 278.4 | 2 | st | 556.8 | 74 | Kontaktskenor, spotlights, up- och downlights samt tillbehör och reservdelar
7464936 | Downl. Comfort låg Vit 3000K 6W | 378.78 | 1 | st | 378.78 | 74 | Kontaktskenor, spotlights, up- och downlights samt tillbehör och reservdelar
7464982 | Downl Optic 360 Vit 2700K | 418.37 | 4 | st | 1673.48 | 74 | Kontaktskenor, spotlights, up- och downlights samt tillbehör och reservdelar
7464984 | Downl Optic Deep Vit Tune | 438.17 | 2 | st | 876.34 | 74 | Kontaktskenor, spotlights, up- och downlights samt tillbehör och reservdelar
7501006 | LED FLEXIBEL RX 24V 3000K 5M | 699.25 | 1 | st | 699.25 | 75 | Allmänbruksarmaturer samt unika tillbehör och reservdelar
7763383 | Strålk. XLED HOME1-SL V vit 12 W | 850.12 | 1 | st | 850.12 | 77 | Exteriörarmaturer, stolpar och fundament samt tillbehör och reservdelar
7980550 | Jolly DIN | 438.7 | 2 | st | 877.4 | 79 | Universella tillbehör och reservdelar till belysningsarmaturer
7980651 | LED DIM JOLLY MAXI US | 470.27 | 1 | st | 470.27 | 79 | Universella tillbehör och reservdelar till belysningsarmaturer
7980799 | Jolly Round 350mA | 194.21 | 1 | st | 194.21 | 79 | Universella tillbehör och reservdelar till belysningsarmaturer
7466911 | INSAVER 150 CONE 1X13W KROM | 237.47 | 3 | st | 712.41 | 74 | Kontaktskenor, spotlights, up- och downlights samt tillbehör och reservdelar
7416052 | HÄNGLAMPSADAPTER AD1 | 283.18 | 5 | st | 1415.9 | 74 | Kontaktskenor, spotlights, up- och downlights samt tillbehör och reservdelar
7416249 | AXO STICK BLÄNDSKYDDSRING VIT 30068 | 67.98 | 8 | st | 543.84 | 74 | Kontaktskenor, spotlights, up- och downlights samt tillbehör och reservdelar
7416723 | PIXO PRO XL BLÄNDSKYDD VIT 3005530 | 65.27 | 9 | st | 587.43 | 74 | Kontaktskenor, spotlights, up- och downlights samt tillbehör och reservdelar
7416804 | LYTESPOT MINI ES63 LP1 VIT 2 | 345.16 | 1 | st | 345.16 | 74 | Kontaktskenor, spotlights, up- och downlights samt tillbehör och reservdelar
7461800 | INSET PRO 80 SWING HS ES50 WH | 141.54 | 4 | st | 566.16 | 74 | Kontaktskenor, spotlights, up- och downlights samt tillbehör och reservdelar
7461845 | INSTAR PRO 80 COMFORT COOL 50 VIT | 134.18 | 5 | st | 670.9 | 74 | Kontaktskenor, spotlights, up- och downlights samt tillbehör och reservdelar
7462239 | INSTAR LED COMF VIT 3080663 6- | 398.71 | 5 | st | 1993.55 | 74 | Kontaktskenor, spotlights, up- och downlights samt tillbehör och reservdelar
7466916 | INSAVER 150 1X10/13W TOPPER | 212.75 | 3 | st | 638.25 | 74 | Kontaktskenor, spotlights, up- och downlights samt tillbehör och reservdelar
7468540 | SPOT INSTAR 105 HALO 75 VIT | 164.19 | 2 | st | 328.38 | 74 | Kontaktskenor, spotlights, up- och downlights samt tillbehör och reservdelar
7472705 | SPOT INSET TREND ADJ. ANTIK 3073600 | 81.51 | 6 | st | 489.06 | 74 | Kontaktskenor, spotlights, up- och downlights samt tillbehör och reservdelar
7472713 | SPOT INSET TREND FAST KROM 3073580 | 68.57 | 15 | st | 1028.55 | 74 | Kontaktskenor, spotlights, up- och downlights samt tillbehör och reservdelar
7472721 | SPOT INSTAR TREND BR.STÅL 12V | 67.09 | 4 | st | 268.36 | 74 | Kontaktskenor, spotlights, up- och downlights samt tillbehör och reservdelar
7472750 | DOWNL MOTTO 82 ES50 3035010 GU10 5 | 196.86 | 2 | st | 393.72 | 74 | Kontaktskenor, spotlights, up- och downlights samt tillbehör och reservdelar
7472947 | INSTAR 75 CONE COOL50 GU5,3 12V BR. | 102.99 | 2 | st | 205.98 | 74 | Kontaktskenor, spotlights, up- och downlights samt tillbehör och reservdelar
7472954 | INSTAR COMFORT 12V BR.STÅL | 112.99 | 2 | st | 225.98 | 74 | Kontaktskenor, spotlights, up- och downlights samt tillbehör och reservdelar
7460895 | BÄNKARM 3121/2X20 M.UTTAG HALO | 364.87 | 2 | st | 729.74 | 74 | Kontaktskenor, spotlights, up- och downlights samt tillbehör och reservdelar
7460897 | BÄNKARM 3121/3X20 M.UTTAG HALO | 384.13 | 2 | st | 768.26 | 74 | Kontaktskenor, spotlights, up- och downlights samt tillbehör och reservdelar
7466701 | Spot-Guard 200x200x180mm | 64.2 | 1 | st | 64.2 | 74 | Kontaktskenor, spotlights, up- och downlights samt tillbehör och reservdelar
7467471 | DOSTÄCKRING VISION KROM 74.03323 | 69.55 | 7 | st | 486.85 | 74 | Kontaktskenor, spotlights, up- och downlights samt tillbehör och reservdelar
7467490 | DISTANSBOX SKALA/VISION VIT | 20.33 | 20 | st | 406.6 | 74 | Kontaktskenor, spotlights, up- och downlights samt tillbehör och reservdelar
7470164 | JUPITER BORST.ST. 12V/35W IP44 | 71.69 | 10 | st | 716.9 | 74 | Kontaktskenor, spotlights, up- och downlights samt tillbehör och reservdelar
7470230 | JUPITER BORST.ST.230V/50W IP23 | 71.69 | 1 | st | 71.69 | 74 | Kontaktskenor, spotlights, up- och downlights samt tillbehör och reservdelar
7450581 | Spot VP-DOT IP44 VIT 2700K | 164.78 | 1 | st | 164.78 | 74 | Kontaktskenor, spotlights, up- och downlights samt tillbehör och reservdelar
7450587 | COMFORT 8W G2 LED 230V 2700K DIMBAR | 394.3 | 5 | st | 1971.5 | 74 | Kontaktskenor, spotlights, up- och downlights samt tillbehör och reservdelar
7450588 | COMFORT 8W G2 LED 230V 2700K DIMBAR | 394.3 | 4 | st | 1577.2 | 74 | Kontaktskenor, spotlights, up- och downlights samt tillbehör och reservdelar
7451212 | Bright Eye Led Multi 6W Vit varmvit | 443.52 | 6 | st | 2661.12 | 74 | Kontaktskenor, spotlights, up- och downlights samt tillbehör och reservdelar
7463088 | DOWN 1208 MULTI 3,5W 3000K VIT | 269.11 | 9 | st | 2421.99 | 74 | Kontaktskenor, spotlights, up- och downlights samt tillbehör och reservdelar
0768120 | PVC-slang 14MM transp | 7.59 | 200 | m | 1518 | 07 | Kabeltillbehör
0768122 | PVC-slang 14MM svart | 4.82 | 50 | m | 241 | 07 | Kabeltillbehör
0768250 | PVC-slang 3MM transp100M | 126.5 | 2 | fp | 253 | 07 | Kabeltillbehör
0768252 | PVC-slang 3MM svart 100M | 97.54 | 8 | fp | 780.32 | 07 | Kabeltillbehör
0768259 | PVC-slang 3MM grön/gul 100M | 124.22 | 1 | fp | 124.22 | 07 | Kabeltillbehör
0768260 | PVC-slang 4MM transp100M | 140.17 | 1 | fp | 140.17 | 07 | Kabeltillbehör
0768262 | PVC-slang 4MM svart100M | 110.42 | 6 | fp | 662.52 | 07 | Kabeltillbehör
0768269 | PVC-slang 4MM grön/gul 100M | 103.28 | 6 | fp | 619.68 | 07 | Kabeltillbehör
0768270 | PVC-slang 5MM transp 100M | 156.12 | 2 | fp | 312.24 | 07 | Kabeltillbehör
0768272 | PVC-slang 5MM svart 100M | 136.06 | 8 | fp | 1088.48 | 07 | Kabeltillbehör
0768279 | PVC-slang 5MM grön/gul100M | 159.54 | 3 | fp | 478.62 | 07 | Kabeltillbehör
0768280 | PVC-slang 6MM transp 100M | 156.12 | 2 | fp | 312.24 | 07 | Kabeltillbehör
0768282 | PVC-slang 6MM svart 100M | 136.06 | 16 | fp | 2176.96 | 07 | Kabeltillbehör
0768289 | PVC-slang 6MM grön/gul 100M | 166.37 | 1 | fp | 166.37 | 07 | Kabeltillbehör
0768290 | PVC-slang 8MM transp 50M | 99.96 | 2 | fp | 199.92 | 07 | Kabeltillbehör
0768291 | PVC-slang 8MM vit 50M | 89.77 | 3 | fp | 269.31 | 07 | Kabeltillbehör
0768292 | PVC-slang 8MM svart 50M | 96.06 | 3 | fp | 288.18 | 07 | Kabeltillbehör
0768299 | PVC-slang 8MM grön/gul 50M | 117.38 | 5 | fp | 586.9 | 07 | Kabeltillbehör
0768300 | PVC-slang 10MM transp 50M | 146.23 | 3 | fp | 438.69 | 07 | Kabeltillbehör
0768302 | PVC-slang 10MM svart 50M | 140.5 | 8 | fp | 1124 | 07 | Kabeltillbehör
0768309 | PVC-slang 10MM grön/gul 50M | 171.5 | 1 | fp | 171.5 | 07 | Kabeltillbehör
0768310 | PVC-slang 12MM transp50M | 196.35 | 2 | fp | 392.7 | 07 | Kabeltillbehör
0768312 | PVC-slang12MM svart 50M | 196.35 | 2 | fp | 392.7 | 07 | Kabeltillbehör
0768319 | PVC-slang 12MM grön/gul 50M | 204.55 | 3 | fp | 613.65 | 07 | Kabeltillbehör
7500015 | ARMATURSOCKEL 84,5 TAK E27 75W | 51.77 | 7 | st | 362.39 | 75 | Allmänbruksarmaturer samt unika tillbehör och reservdelar
7500669 | DEFA Takarmatur IP43/IP44 LED | 481.5 | 3 | st | 1444.5 | 75 | Allmänbruksarmaturer samt unika tillbehör och reservdelar
7501056 | Westal Triton plafond LED | 705.3 | 2 | st | 1410.6 | 75 | Allmänbruksarmaturer samt unika tillbehör och reservdelar
7503223 | ARMATUR 75W B22 SNED KABELINF | 148.73 | 2 | st | 297.46 | 75 | Allmänbruksarmaturer samt unika tillbehör och reservdelar
7511813 | IFÖ MD20 SNED 10W | 495.36 | 1 | st | 495.36 | 75 | Allmänbruksarmaturer samt unika tillbehör och reservdelar
7512094 | IFÖ-TRONIC 52798 10/13W | 767.48 | 3 | st | 2302.44 | 75 | Allmänbruksarmaturer samt unika tillbehör och reservdelar
7512095 | IFÖ-TRONIC 52799 10/13W | 353.65 | 2 | st | 707.3 | 75 | Allmänbruksarmaturer samt unika tillbehör och reservdelar
7512096 | IFÖ-TRONIC 52784 10/13W MOD20 | 767.77 | 6 | st | 4606.62 | 75 | Allmänbruksarmaturer samt unika tillbehör och reservdelar
7530510 | BASTUARMATUR ENSTO 60W | 208.65 | 1 | st | 208.65 | 75 | Allmänbruksarmaturer samt unika tillbehör och reservdelar
7530512 | BASTUARMATUR INF AVH 11.1 | 423.72 | 2 | st | 847.44 | 75 | Allmänbruksarmaturer samt unika tillbehör och reservdelar
7530514 | BASTUARMATUR FURU | 368.08 | 2 | st | 736.16 | 75 | Allmänbruksarmaturer samt unika tillbehör och reservdelar
7532529 | RS PRO 1000 SENSOR GLAS-KUPA | 1333.22 | 2 | st | 2666.44 | 75 | Allmänbruksarmaturer samt unika tillbehör och reservdelar
7532532 | STEINEL ARMATUR RS PRO 1000 2X18W | 1333.22 | 1 | st | 1333.22 | 75 | Allmänbruksarmaturer samt unika tillbehör och reservdelar
7532535 | BATTERI LEDMODUL 24 / RS 1000 | 569.24 | 3 | st | 1707.72 | 75 | Allmänbruksarmaturer samt unika tillbehör och reservdelar
7534944 | DEFA PROTECT 2X9W VIT | 449.29 | 4 | st | 1797.16 | 75 | Allmänbruksarmaturer samt unika tillbehör och reservdelar
7535760 | ARMATUR AVR 1.29E ENSTO | 537.14 | 1 | st | 537.14 | 75 | Allmänbruksarmaturer samt unika tillbehör och reservdelar
7550912 | Garderobsbel 9020B | 164.78 | 6 | st | 988.68 | 75 | Allmänbruksarmaturer samt unika tillbehör och reservdelar
7700419 | Westal Arnäs II galvLED | 1151.32 | 1 | st | 1151.32 | 77 | Exteriörarmaturer, stolpar och fundament samt tillbehör och reservdelar
7779670 | INSATS MED RÖRSÄKR 10A TN-S | 294.25 | 41 | st | 12064.25 | 77 | Exteriörarmaturer, stolpar och fundament samt tillbehör och reservdelar
7533557 | Armatur DEFA Astro 260 2X9w | 208.65 | 5 | st | 1043.25 | 75 | Allmänbruksarmaturer samt unika tillbehör och reservdelar
7535759 | AVR 1.29-94E ENSTO 9W+9W | 1101.03 | 1 | st | 1101.03 | 75 | Allmänbruksarmaturer samt unika tillbehör och reservdelar
7535767 | AVR1.118 PLASTARM.18W 2G11 | 350.96 | 3 | st | 1052.88 | 75 | Allmänbruksarmaturer samt unika tillbehör och reservdelar
7535790 | ENSTO PIR PXA 53.1 RESERVDELSPKT | 374.5 | 1 | st | 374.5 | 75 | Allmänbruksarmaturer samt unika tillbehör och reservdelar
77035266 | FAGERHULT E Panttheo 2000LM IP65 | 5371.4 | 5 | st | 26857 | 77 | Exteriörarmaturer, stolpar och fundament samt tillbehör och reservdelar
7240541 | Armatur Ferro Detect Clear 2X28W T5 | 551.05 | 7 | st | 3857.35 | 72 | Industriarmaturer samt unika tillbehör och reservdelar
7535762 | ARMATUR M. RÖRELSV AVR 1.294E | 973.7 | 1 | st | 973.7 | 75 | Allmänbruksarmaturer samt unika tillbehör och reservdelar
7500014 | ARMATUR 100W PAR | 80.82 | 2 | st | 161.64 | 75 | Allmänbruksarmaturer samt unika tillbehör och reservdelar
7500415 | ARMATURSOCKEL VÄGG 75W | 58.26 | 3 | st | 174.78 | 75 | Allmänbruksarmaturer samt unika tillbehör och reservdelar
7510020 | ARMATURSOCKEL RAK 75W KABEL IP54 | 101.82 | 3 | st | 305.46 | 75 | Allmänbruksarmaturer samt unika tillbehör och reservdelar
7510024 | ARMATURSOCKEL VÄGG 75W IP54 | 252.81 | 1 | st | 252.81 | 75 | Allmänbruksarmaturer samt unika tillbehör och reservdelar
7530700 | 6081 IFÖ BASTUARMATUR VIT 40W E14 V | 545.81 | 1 | st | 545.81 | 75 | Allmänbruksarmaturer samt unika tillbehör och reservdelar
7532425 | STEINEL ARM. SENSOTEC RS16 | 677.85 | 2 | st | 1355.7 | 75 | Allmänbruksarmaturer samt unika tillbehör och reservdelar
7532530 | RS PRO 500 SENSOR 2x13W VIT STEINEL | 1235.85 | 2 | st | 2471.7 | 75 | Allmänbruksarmaturer samt unika tillbehör och reservdelar
7532533 | RS PRO 1000 SLAVE 2x18W VIT AKRYL | 996.17 | 2 | st | 1992.34 | 75 | Allmänbruksarmaturer samt unika tillbehör och reservdelar
7552630 | LED EXTEND 30cm 2700k | 234.33 | 1 | st | 234.33 | 75 | Allmänbruksarmaturer samt unika tillbehör och reservdelar
0732923 | Slackar AK-ADAS 5025-7 | 230.05 | 3 | st | 690.15 | 07 | Kabeltillbehör
0732929 | Slackar AK-ADAS 9550-7 | 294.25 | 1 | st | 294.25 | 07 | Kabeltillbehör
0732932 | Slackar AK-ADAS 12070-7 | 358.45 | 1 | st | 358.45 | 07 | Kabeltillbehör
0732935 | Slackar AK-ADAS 15070-7 | 358.45 | 1 | st | 358.45 | 07 | Kabeltillbehör
0732936 | Slackar AK-ADAS 185120-7 | 467.59 | 4 | st | 1870.36 | 07 | Kabeltillbehör
0732941 | Slackar AK-ADAS 240120-7 | 547.84 | 7 | st | 3834.88 | 07 | Kabeltillbehör
7702603 | Väggarm Näsby 2x6W Vit IP54 | 479.36 | 1 | st | 479.36 | 77 | Exteriörarmaturer, stolpar och fundament samt tillbehör och reservdelar
7733001 | THORN ARMATUR JET1 CL1 70W 230V | 829.25 | 1 | st | 829.25 | 77 | Exteriörarmaturer, stolpar och fundament samt tillbehör och reservdelar
7753592 | THORN STOMME 7351 JOHANNA | 1775.13 | 1 | st | 1775.13 | 77 | Exteriörarmaturer, stolpar och fundament samt tillbehör och reservdelar
7753969 | THORN PLURIO OR 26/32/42W TC-TEL | 2679.28 | 1 | st | 2679.28 | 77 | Exteriörarmaturer, stolpar och fundament samt tillbehör och reservdelar
7767341 | THORN SONPAK LX 70W inkl.ljuskälla | 701.92 | 1 | st | 701.92 | 77 | Exteriörarmaturer, stolpar och fundament samt tillbehör och reservdelar
7767234 | AREAFLOOD 400W HST/E40/NL WHI BRA | 2909.33 | 1 | st | 2909.33 | 77 | Exteriörarmaturer, stolpar och fundament samt tillbehör och reservdelar
7768508 | Stolpfäste för 60MM stolpe | 225.45 | 2 | st | 450.9 | 77 | Exteriörarmaturer, stolpar och fundament samt tillbehör och reservdelar
7769803 | Svanhals 50 CM M dosa svart | 355.24 | 2 | st | 710.48 | 77 | Exteriörarmaturer, stolpar och fundament samt tillbehör och reservdelar
7769804 | Svanhals 50 CM M dosa vit | 355.24 | 3 | st | 1065.72 | 77 | Exteriörarmaturer, stolpar och fundament samt tillbehör och reservdelar
7769840 | Strålkastare LEO 250W MH assymetris | 1630.68 | 2 | st | 3261.36 | 77 | Exteriörarmaturer, stolpar och fundament samt tillbehör och reservdelar
7778231 | Fundament MEAG 108/700 | 289.97 | 3 | st | 869.91 | 77 | Exteriörarmaturer, stolpar och fundament samt tillbehör och reservdelar
7778304 | Tätningshuv 108/114 Meag | 21.4 | 12 | st | 256.8 | 77 | Exteriörarmaturer, stolpar och fundament samt tillbehör och reservdelar
7778305 | Låskil 108 (Svart) Meag | 40.66 | 4 | st | 162.64 | 77 | Exteriörarmaturer, stolpar och fundament samt tillbehör och reservdelar
7778900 | Stolpfot | 1640.31 | 1 | st | 1640.31 | 77 | Exteriörarmaturer, stolpar och fundament samt tillbehör och reservdelar
7780701 | Parkstolpe 3.0M TOT 3,5M MMS30L | 896.31 | 2 | st | 1792.62 | 77 | Exteriörarmaturer, stolpar och fundament samt tillbehör och reservdelar
7780710 | Rakstolpe MMSH60 E0 CE MÄRKT S | 1567.55 | 1 | st | 1567.55 | 77 | Exteriörarmaturer, stolpar och fundament samt tillbehör och reservdelar
77000003 | Konisk stolpe 4,5M LPH 96204142 | 3210 | 1 | st | 3210 | 77 | Exteriörarmaturer, stolpar och fundament samt tillbehör och reservdelar
77000026 | ENKELARM VEP 013,SPIRA 96187726 | 1634.96 | 1 | st | 1634.96 | 77 | Exteriörarmaturer, stolpar och fundament samt tillbehör och reservdelar
77000030 | KONIC COL 4,5M LPH 96208930 | 5873.23 | 1 | st | 5873.23 | 77 | Exteriörarmaturer, stolpar och fundament samt tillbehör och reservdelar
7771412 | Stolparm THORN komplett 52V | 658.05 | 1 | st | 658.05 | 77 | Exteriörarmaturer, stolpar och fundament samt tillbehör och reservdelar
7780707 | Parkstolpe 5.0M TOT.5,5M MMSH50 L | 1220.6 | 3 | st | 3661.8 | 77 | Exteriörarmaturer, stolpar och fundament samt tillbehör och reservdelar
7722282 | NORLYS STOCKHOLM2 284 SVART | 784.85 | 2 | st | 1569.7 | 77 | Exteriörarmaturer, stolpar och fundament samt tillbehör och reservdelar
77000011 | KAMIC HUSNR BELYSN. 7W M.SKYMN | 797.15 | 1 | st | 797.15 | 77 | Exteriörarmaturer, stolpar och fundament samt tillbehör och reservdelar
77000825 | MRT-T A2 M8X25H | 17.21 | 80 | st | 1376.8 | 77 | Exteriörarmaturer, stolpar och fundament samt tillbehör och reservdelar
7710080 | ARMATUR EXTRO 2X18W GRÅ | 1332.15 | 2 | st | 2664.3 | 77 | Exteriörarmaturer, stolpar och fundament samt tillbehör och reservdelar
7710090 | VÄGGFÄSTE RIKTBART EXTRO GW82290 | 465.45 | 1 | st | 465.45 | 77 | Exteriörarmaturer, stolpar och fundament samt tillbehör och reservdelar
7720177 | ARMATUR GNOSJÖ PALLAS 518-600 SVART | 481.5 | 1 | st | 481.5 | 77 | Exteriörarmaturer, stolpar och fundament samt tillbehör och reservdelar
77550470 | Armatur HQL 125W IP43 (550470 | 271.78 | 1 | st | 271.78 | 77 | Exteriörarmaturer, stolpar och fundament samt tillbehör och reservdelar
7779579 | KOPPL.SATS 5-led 1,5 - 25mm2 | 196.88 | 6 | st | 1181.28 | 77 | Exteriörarmaturer, stolpar och fundament samt tillbehör och reservdelar
7779626 | Stolpsäkring STS 10/2 | 273.92 | 3 | st | 821.76 | 77 | Exteriörarmaturer, stolpar och fundament samt tillbehör och reservdelar
7779654 | Plint 5-pol 25MM vit | 52.43 | 14 | st | 734.02 | 77 | Exteriörarmaturer, stolpar och fundament samt tillbehör och reservdelar
7779661 | Plint 4-pol 25MM blå | 49.22 | 10 | st | 492.2 | 77 | Exteriörarmaturer, stolpar och fundament samt tillbehör och reservdelar
7779662 | Plint 5-pol 25MM gul/grön | 52.43 | 7 | st | 367.01 | 77 | Exteriörarmaturer, stolpar och fundament samt tillbehör och reservdelar
7779668 | Stolpsäkring STS 1-4-4-MK 25A | 269.64 | 2 | st | 539.28 | 77 | Exteriörarmaturer, stolpar och fundament samt tillbehör och reservdelar
7778334 | Fundament MEAG 108-114/900 | 426.93 | 2 | st | 853.86 | 77 | Exteriörarmaturer, stolpar och fundament samt tillbehör och reservdelar
7769834 | Väggarm 50 CM M dosa vit | 384.13 | 2 | st | 768.26 | 77 | Exteriörarmaturer, stolpar och fundament samt tillbehör och reservdelar
7769870 | Rörfäste LEO 60-80 MM | 249.31 | 1 | st | 249.31 | 77 | Exteriörarmaturer, stolpar och fundament samt tillbehör och reservdelar
7739053 | ARMATUR KA3712LJ | 941.23 | 1 | st | 941.23 | 77 | Exteriörarmaturer, stolpar och fundament samt tillbehör och reservdelar
79000006 | Motorkondensator 6mF 106057 | 63.93 | 3 | st | 191.79 | 79 | Universella tillbehör och reservdelar till belysningsarmaturer
79000020 | Motorkondensator 20MF 106052 | 89.51 | 2 | st | 179.02 | 79 | Universella tillbehör och reservdelar till belysningsarmaturer
79000041 | Motorkondensator 50MF 106073 | 256.8 | 1 | st | 256.8 | 79 | Universella tillbehör och reservdelar till belysningsarmaturer
7902159 | Tändapparat SN59 | 148.09 | 3 | st | 444.27 | 79 | Universella tillbehör och reservdelar till belysningsarmaturer
7903904 | Lysrörshållare GR10Q | 7.49 | 10 | st | 74.9 | 79 | Universella tillbehör och reservdelar till belysningsarmaturer
7906013 | Glob 84.5/180 OPALGLAS | 55.16 | 1 | st | 55.16 | 79 | Universella tillbehör och reservdelar till belysningsarmaturer
7906014 | Glob 99/180 OPALGLAS | 53.19 | 1 | st | 53.19 | 79 | Universella tillbehör och reservdelar till belysningsarmaturer
7906103 | Glob PLAST 84.5/150 | 18.59 | 11 | st | 204.49 | 79 | Universella tillbehör och reservdelar till belysningsarmaturer
7906113 | Glob PLAST 84.5 /200 | 96.54 | 18 | st | 1737.72 | 79 | Universella tillbehör och reservdelar till belysningsarmaturer
7906124 | Lampkupa plast 200/99 | 100.92 | 3 | st | 302.76 | 79 | Universella tillbehör och reservdelar till belysningsarmaturer
7906573 | Stallglas 99X180/84,5MM KLAR 550085 | 45.9 | 1 | st | 45.9 | 79 | Universella tillbehör och reservdelar till belysningsarmaturer
7907052 | Flänsglob KLAR/BLÅSIG 200/100 | 91.08 | 2 | st | 182.16 | 79 | Universella tillbehör och reservdelar till belysningsarmaturer
7907057 | Flänsglob KLAR/BLÅSIG 400/150 | 494.94 | 1 | st | 494.94 | 79 | Universella tillbehör och reservdelar till belysningsarmaturer
79084692 | PCA 2/18 TCD EXCEL ONE4ALL 22084692 | 914.85 | 2 | st | 1829.7 | 79 | Universella tillbehör och reservdelar till belysningsarmaturer
7930538 | KEDJA OSVETSAD,METER | 9.63 | 3 | m | 28.89 | 79 | Universella tillbehör och reservdelar till belysningsarmaturer
79185257 | PCA 2X18/24 TCL EXCEL ONE4ALL | 914.53 | 1 | st | 914.53 | 79 | Universella tillbehör och reservdelar till belysningsarmaturer
7980014 | HF-DON 1X18W QTP8 QUICKTRONIC | 118.77 | 1 | st | 118.77 | 79 | Universella tillbehör och reservdelar till belysningsarmaturer
7980016 | HF-DON 1X58W QTP8 QUICKTRONIC | 118.77 | 5 | st | 593.85 | 79 | Universella tillbehör och reservdelar till belysningsarmaturer
7980178 | POWERTRONIC PTI 35W/230-240 L | 352.03 | 3 | st | 1056.09 | 79 | Universella tillbehör och reservdelar till belysningsarmaturer
7980201 | HF-DON QTI 2X14/24/21/39 | 191.53 | 2 | st | 383.06 | 79 | Universella tillbehör och reservdelar till belysningsarmaturer
7980337 | HF-DON 1X55W QTP-FC QUICKTRONIC | 165.85 | 1 | st | 165.85 | 79 | Universella tillbehör och reservdelar till belysningsarmaturer
7980345 | LED CONVERTER OTE 9/220-240/350PC | 143.38 | 1 | st | 143.38 | 79 | Universella tillbehör och reservdelar till belysningsarmaturer
7980347 | LED CONVERTER OTE 15/220-240/350PC | 150.87 | 3 | st | 452.61 | 79 | Universella tillbehör och reservdelar till belysningsarmaturer
7980385 | TRIDONIC HF-don PC 1/58 T8 PRO | 291.04 | 3 | st | 873.12 | 79 | Universella tillbehör och reservdelar till belysningsarmaturer
7980628 | HF-DON T5 EL 2X14/35ngn HELVAR | 140.17 | 6 | st | 841.02 | 79 | Universella tillbehör och reservdelar till belysningsarmaturer
7983108 | TRIDONIC PCA 2/14/24 T5 EXCEL lp | 987.61 | 2 | st | 1975.22 | 79 | Universella tillbehör och reservdelar till belysningsarmaturer
7984532 | HF-DON EL1/2X9-13 TCs HELVAR | 136.96 | 2 | st | 273.92 | 79 | Universella tillbehör och reservdelar till belysningsarmaturer
7984557 | HF-DON EL2X55 220-240V | 309.23 | 1 | st | 309.23 | 79 | Universella tillbehör och reservdelar till belysningsarmaturer
7902404 | Kondensator 4 uF | 12.36 | 4 | st | 49.44 | 79 | Universella tillbehör och reservdelar till belysningsarmaturer
7902408 | Kondensator 8 uF | 17.07 | 3 | st | 51.21 | 79 | Universella tillbehör och reservdelar till belysningsarmaturer
7902412 | Kondensator 12 uF | 21.4 | 6 | st | 128.4 | 79 | Universella tillbehör och reservdelar till belysningsarmaturer
7900117 | Drossel L 16D | 31.82 | 1 | st | 31.82 | 79 | Universella tillbehör och reservdelar till belysningsarmaturer
7900118 | Drossel L 18D | 31.82 | 2 | st | 63.64 | 79 | Universella tillbehör och reservdelar till belysningsarmaturer
7900121 | Drossel L 20A | 19.26 | 4 | st | 77.04 | 79 | Universella tillbehör och reservdelar till belysningsarmaturer
7900441 | Tändtransformator T 40 ST | 31.03 | 16 | st | 496.48 | 79 | Universella tillbehör och reservdelar till belysningsarmaturer
7900738 | Drossel HG E400F 4HÅL | 156.93 | 2 | st | 313.86 | 79 | Universella tillbehör och reservdelar till belysningsarmaturer
7902019 | Tändare HI-400 S 2854000 | 59.92 | 2 | st | 119.84 | 79 | Universella tillbehör och reservdelar till belysningsarmaturer
7902506 | Lysrörshållare G13med tändare | 7.75 | 36 | st | 279 | 79 | Universella tillbehör och reservdelar till belysningsarmaturer
7902533 | Lysrörshållare G13 M. GLIMT. H | 50.02 | 2 | st | 100.04 | 79 | Universella tillbehör och reservdelar till belysningsarmaturer
7902536 | Lysrörshållare för cirkelrör | 16.16 | 10 | st | 161.6 | 79 | Universella tillbehör och reservdelar till belysningsarmaturer
79026514 | Glimtändhållare fästtapp övre | 5.35 | 19 | st | 101.65 | 79 | Universella tillbehör och reservdelar till belysningsarmaturer
7902655 | Lysrör/tändar hållare 348F | 4.82 | 7 | st | 33.74 | 79 | Universella tillbehör och reservdelar till belysningsarmaturer
7902738 | Lysrörshållare G23 PL-lysrör | 5.35 | 1 | st | 5.35 | 79 | Universella tillbehör och reservdelar till belysningsarmaturer
7902835 | Lysrörshållare 1862B G13 | 5.35 | 18 | st | 96.3 | 79 | Universella tillbehör och reservdelar till belysningsarmaturer
7902837 | Lysrörshållare 1862F G13 | 5.35 | 24 | st | 128.4 | 79 | Universella tillbehör och reservdelar till belysningsarmaturer
7903112 | Lysrörshållare E14 VIT SLÄT | 8.99 | 32 | st | 287.68 | 79 | Universella tillbehör och reservdelar till belysningsarmaturer
7903122 | Lamphållare E14 VIT VINKEL | 8.61 | 2 | st | 17.22 | 79 | Universella tillbehör och reservdelar till belysningsarmaturer
7903132 | Lamphållare E27 RAK VIT PLAST | 14.95 | 5 | st | 74.75 | 79 | Universella tillbehör och reservdelar till belysningsarmaturer
7903550 | Lamphållare RAK E14-FOT porslin. | 23.59 | 5 | st | 117.95 | 79 | Universella tillbehör och reservdelar till belysningsarmaturer
7903584 | Lamphållare E40 porslin skruv P27AD | 65.85 | 1 | st | 65.85 | 79 | Universella tillbehör och reservdelar till belysningsarmaturer
7903814 | Lysrörshållare SKRUV/M FJÄDER 347M | 47.08 | 6 | st | 282.48 | 79 | Universella tillbehör och reservdelar till belysningsarmaturer
7903829 | Lysrörshållare G13 26.307.1023 | 9.82 | 4 | st | 39.28 | 79 | Universella tillbehör och reservdelar till belysningsarmaturer
7903830 | Lysrörshållare G13 MED GLIMT.2P | 17.66 | 15 | st | 264.9 | 79 | Universella tillbehör och reservdelar till belysningsarmaturer
7904250 | Nipplar mässing.10 MM | 1.5 | 7 | st | 10.5 | 79 | Universella tillbehör och reservdelar till belysningsarmaturer
7905015 | Upphängningsbygel M10 | 2.12 | 18 | st | 38.16 | 79 | Universella tillbehör och reservdelar till belysningsarmaturer
7907640 | Reservkupa till RS 16L STEINEL | 156.54 | 2 | st | 313.08 | 79 | Universella tillbehör och reservdelar till belysningsarmaturer
79200150 | LYSRÖRSHÅLLARE T5 | 3.21 | 1 | st | 3.21 | 79 | Universella tillbehör och reservdelar till belysningsarmaturer
7904010 | Takkåpa bl.bricka 88 MM | 9.63 | 19 | st | 182.97 | 79 | Universella tillbehör och reservdelar till belysningsarmaturer
7904130 | Sladdupphängning m dragavlastning | 5.03 | 6 | st | 30.18 | 79 | Universella tillbehör och reservdelar till belysningsarmaturer
7930415 | THORN STOLPMUFF 7375 | 56.71 | 4 | st | 226.84 | 79 | Universella tillbehör och reservdelar till belysningsarmaturer
7932348 | LÅSBYGEL THORN | 37.45 | 2 | st | 74.9 | 79 | Universella tillbehör och reservdelar till belysningsarmaturer
7932675 | THORN KUPA 7616B | 358.45 | 1 | st | 358.45 | 79 | Universella tillbehör och reservdelar till belysningsarmaturer
7970015 | THORN PM II REFLECTOR 2X36W/2X28W/2 | 135.89 | 1 | st | 135.89 | 79 | Universella tillbehör och reservdelar till belysningsarmaturer
7970017 | THORN ROSTFRIA LÅS PMII | 187.25 | 42 | st | 7864.5 | 79 | Universella tillbehör och reservdelar till belysningsarmaturer
7975232 | THORN KUPA PRISMA/PERLAN 28W klar | 249.31 | 26 | st | 6482.06 | 79 | Universella tillbehör och reservdelar till belysningsarmaturer
7993052 | Upphängningsskena 600/625 Kompl.par | 123.05 | 2 | fp | 246.1 | 79 | Universella tillbehör och reservdelar till belysningsarmaturer
7993056 | Kombiskena dikt tak 600 / par | 121.05 | 1 | fp | 121.05 | 79 | Universella tillbehör och reservdelar till belysningsarmaturer
7993066 | Bärskena Exentrisk 600 / par | 127.22 | 6 | fp | 763.32 | 79 | Universella tillbehör och reservdelar till belysningsarmaturer
7993095 | 326 KONSOL 90/45GR 2ST | 90.42 | 10 | par | 904.2 | 79 | Universella tillbehör och reservdelar till belysningsarmaturer
7908100 | Kupa till DEFA NEPTUNE hög | 125.19 | 2 | st | 250.38 | 79 | Universella tillbehör och reservdelar till belysningsarmaturer
7908221 | Reservkupa av polykarbonat för | 68.48 | 3 | st | 205.44 | 79 | Universella tillbehör och reservdelar till belysningsarmaturer
7908226 | Reservkupa AVV 254 (T. AVR 254 ) | 68.48 | 4 | st | 273.92 | 79 | Universella tillbehör och reservdelar till belysningsarmaturer
7908400 | Reservkupa ENSTO AVH BASTUARMATUR | 68.48 | 3 | st | 205.44 | 79 | Universella tillbehör och reservdelar till belysningsarmaturer
7994985 | RES.KUPA IP44 2X36W IDMAN | 127.33 | 2 | st | 254.66 | 79 | Universella tillbehör och reservdelar till belysningsarmaturer
79008965 | Tändare DEOS 8965-D 36-65W singel | 22.36 | 15 | st | 335.4 | 79 | Universella tillbehör och reservdelar till belysningsarmaturer
7902032 | Glimtändare Serie 4-22W | 3 | 4 | st | 12 | 79 | Universella tillbehör och reservdelar till belysningsarmaturer
7902116 | Glimtändare DEOS ST172 18-22W SERIE | 16.48 | 104 | st | 1713.92 | 79 | Universella tillbehör och reservdelar till belysningsarmaturer
7902120 | Glimtändare ST 173 DEOS | 16.48 | 19 | st | 313.12 | 79 | Universella tillbehör och reservdelar till belysningsarmaturer
7905705 | Tändare ÖKO2 8922-EO2 4-22W SE | 29.43 | 2 | st | 58.86 | 79 | Universella tillbehör och reservdelar till belysningsarmaturer
8965-HN | Tändare singel 4-65W Narva | 3 | 44 | st | 132 | 89 | Värmekabel med reglerutrustning
7980179 | POWERTRONIC PTI 70W/230-240 L | 341.33 | 6 | st | 2047.98 | 79 | Universella tillbehör och reservdelar till belysningsarmaturer
7905707 | TändareÖKO6 8965-EO6 4-125W SINGEL | 39.38 | 25 | st | 984.5 | 79 | Universella tillbehör och reservdelar till belysningsarmaturer
7907653 | Kupa för 20330 FERRO KLAR 28W | 69.55 | 3 | st | 208.65 | 79 | Universella tillbehör och reservdelar till belysningsarmaturer
7907654 | Kupa DEFA FERRO 228 OPAL | 75.11 | 6 | st | 450.66 | 79 | Universella tillbehör och reservdelar till belysningsarmaturer
7903152 | Lamphållare E27 RAK VIT helgängad | 15.63 | 10 | st | 156.3 | 79 | Universella tillbehör och reservdelar till belysningsarmaturer
7903273 | Skärmring för lamphållare | 2.92 | 7 | st | 20.44 | 79 | Universella tillbehör och reservdelar till belysningsarmaturer
04102891 | kondensator 10mF | 37.45 | 2 | st | 74.9 | 04 | Installationskabel
7902416 | Kondensator 16 uF | 27.66 | 3 | st | 82.98 | 79 | Universella tillbehör och reservdelar till belysningsarmaturer
7900111 | Drossel L 11D | 27.82 | 4 | st | 111.28 | 79 | Universella tillbehör och reservdelar till belysningsarmaturer
7900714 | Reaktor E80/50LU kvicksilver | 85.6 | 2 | st | 171.2 | 79 | Universella tillbehör och reservdelar till belysningsarmaturer
7900720 | Reaktor HQL 125W SMAL E125T7 230X42 | 132.71 | 1 | st | 132.71 | 79 | Universella tillbehör och reservdelar till belysningsarmaturer
7900721 | Reaktor E125/80LU KVICKSILVER | 86.67 | 1 | st | 86.67 | 79 | Universella tillbehör och reservdelar till belysningsarmaturer
7900733 | Drossel E 250T | 177.62 | 1 | st | 177.62 | 79 | Universella tillbehör och reservdelar till belysningsarmaturer
26128 | S-KROK 30MM | 2.68 | 28 | st | 75.04 | 26 | Flänsar, anslutningsdon, avgreningsplintar, monteringsstativ
7993051 | T-Clips med ögla / st | 10.59 | 30 | st | 317.7 | 79 | Universella tillbehör och reservdelar till belysningsarmaturer
7994064 | S-KROK 18MM | 1.66 | 6 | st | 9.96 | 79 | Universella tillbehör och reservdelar till belysningsarmaturer
7907157 | Glob OPAL ACRYL 400/150 | 964.07 | 1 | st | 964.07 | 79 | Universella tillbehör och reservdelar till belysningsarmaturer
79091006 | Kedjeupphängning 1M / PAR 91006 | 75.5 | 3 | st | 226.5 | 79 | Universella tillbehör och reservdelar till belysningsarmaturer
08251001 | Kabelsko 300-12 | 47.43 | 11 | st | 521.73 | 08 | Förbindningssystem, kontaktpressning
0825306 | Avgreningshylsa C 6 | 16.55 | 22 | st | 364.1 | 08 | Förbindningssystem, kontaktpressning
0825314 | Avgreningshylsa C 9-6 | 17.95 | 11 | st | 197.45 | 08 | Förbindningssystem, kontaktpressning
0825334 | Avgreningshylsa C 13-11 | 30.32 | 1 | st | 30.32 | 08 | Förbindningssystem, kontaktpressning
0825336 | Avgreningshylsa C 13 | 26.36 | 10 | st | 263.6 | 08 | Förbindningssystem, kontaktpressning
0825340 | Avgreningshylsa C 15-8 | 52.8 | 3 | st | 158.4 | 08 | Förbindningssystem, kontaktpressning
0825342 | Avgreningshylsa C 15-9 | 55.96 | 18 | st | 1007.28 | 08 | Förbindningssystem, kontaktpressning
0826112 | Skarvhylsa AS 95 AL | 58.33 | 18 | st | 1049.94 | 08 | Förbindningssystem, kontaktpressning
0826120 | Skarvhylsa AS 240 AL | 59.39 | 5 | st | 296.95 | 08 | Förbindningssystem, kontaktpressning
0826244 | Kabelsko AKK 185-12 AL-CU | 134.82 | 20 | st | 2696.4 | 08 | Förbindningssystem, kontaktpressning
0826250 | Kabelsko elpress AKK 240-12 AL-CU | 134.82 | 1 | st | 134.82 | 08 | Förbindningssystem, kontaktpressning
0840085 | Kabelskosortiment AS400 plast | 440.31 | 1 | st | 440.31 | 08 | Förbindningssystem, kontaktpressning
0845006 | Kabelsko 1,5-4 | 0.44 | 400 | st | 176 | 08 | Förbindningssystem, kontaktpressning
0845010 | Kabelsko 2,5-4 | 0.59 | 133 | st | 78.47 | 08 | Förbindningssystem, kontaktpressning
0845014 | Kabelsko 2,5-6 | 0.61 | 8 | st | 4.88 | 08 | Förbindningssystem, kontaktpressning
0845016 | Kabelsko 4-4 | 0.88 | 107 | st | 94.16 | 08 | Förbindningssystem, kontaktpressning
0845018 | Kabelsko 4-5 | 0.85 | 108 | st | 91.8 | 08 | Förbindningssystem, kontaktpressning
0845022 | Kabelsko 6-4 | 1.12 | 114 | st | 127.68 | 08 | Förbindningssystem, kontaktpressning
0845026 | Kabelsko 6-6 | 1.2 | 220 | st | 264 | 08 | Förbindningssystem, kontaktpressning
0845028 | Kabelsko 6-8 | 1.39 | 168 | st | 233.52 | 08 | Förbindningssystem, kontaktpressning
0845030 | Kabelsko 10-5 | 2.43 | 85 | st | 206.55 | 08 | Förbindningssystem, kontaktpressning
0845032 | Kabelsko 10-6 | 1.75 | 61 | st | 106.75 | 08 | Förbindningssystem, kontaktpressning
0845034 | Kabelsko 10-8 | 2.73 | 63 | st | 171.99 | 08 | Förbindningssystem, kontaktpressning
0845036 | Kabelsko 10-10 | 2.9 | 50 | st | 145 | 08 | Förbindningssystem, kontaktpressning
0845038 | Kabelsko 16-6 | 3.14 | 55 | st | 172.7 | 08 | Förbindningssystem, kontaktpressning
0845040 | Kabelsko 16-8 | 2.65 | 21 | st | 55.65 | 08 | Förbindningssystem, kontaktpressning
0845042 | Kabelsko 16-10 | 3.47 | 163 | st | 565.61 | 08 | Förbindningssystem, kontaktpressning
0845044 | Kabelsko 16-12 | 3.55 | 139 | st | 493.45 | 08 | Förbindningssystem, kontaktpressning
0845046 | Kabelsko 25-6 | 4.23 | 74 | st | 313.02 | 08 | Förbindningssystem, kontaktpressning
0845052 | Kabelsko 25-12 | 7.43 | 144 | st | 1069.92 | 08 | Förbindningssystem, kontaktpressning
0845053 | Kabelsko 25-14 | 6.31 | 109 | st | 687.79 | 08 | Förbindningssystem, kontaktpressning
0845054 | Kabelsko 35-6 | 6.55 | 86 | st | 563.3 | 08 | Förbindningssystem, kontaktpressning
0845056 | Kabelsko 35-8 | 6.55 | 85 | st | 556.75 | 08 | Förbindningssystem, kontaktpressning
0845058 | Kabelsko 35-10 | 6.55 | 38 | st | 248.9 | 08 | Förbindningssystem, kontaktpressning
0845060 | Kabelsko 35-12 | 11.04 | 19 | st | 209.76 | 08 | Förbindningssystem, kontaktpressning
0845061 | Kabelsko 35-16 | 7.78 | 72 | st | 560.16 | 08 | Förbindningssystem, kontaktpressning
0845062 | Kabelsko 50-8 | 8.82 | 51 | st | 449.82 | 08 | Förbindningssystem, kontaktpressning
0845064 | Kabelsko 50-10 | 8.78 | 50 | st | 439 | 08 | Förbindningssystem, kontaktpressning
0845066 | Kabelsko 50-12 | 10.29 | 61 | st | 627.69 | 08 | Förbindningssystem, kontaktpressning
0845068 | Kabelsko 70-8 | 11.07 | 150 | st | 1660.5 | 08 | Förbindningssystem, kontaktpressning
0845070 | Kabelsko 70-10 | 12.14 | 36 | st | 437.04 | 08 | Förbindningssystem, kontaktpressning
0845072 | Kabelsko 70-12 | 11.62 | 29 | st | 336.98 | 08 | Förbindningssystem, kontaktpressning
0845076 | Kabelsko 95-12 | 18.63 | 40 | st | 745.2 | 08 | Förbindningssystem, kontaktpressning
0845078 | Kabelsko 95-16 | 14.83 | 3 | st | 44.49 | 08 | Förbindningssystem, kontaktpressning
0845080 | Kabelsko 120-10 | 17.18 | 9 | st | 154.62 | 08 | Förbindningssystem, kontaktpressning
0845082 | Kabelsko 120-12 | 17.18 | 33 | st | 566.94 | 08 | Förbindningssystem, kontaktpressning
0845084 | Kabelsko 120-16 | 16.59 | 50 | st | 829.5 | 08 | Förbindningssystem, kontaktpressning
0845086 | Kabelsko 150-12 | 25.74 | 40 | st | 1029.6 | 08 | Förbindningssystem, kontaktpressning
0845090 | Kabelsko 185-12 | 31.06 | 4 | st | 124.24 | 08 | Förbindningssystem, kontaktpressning
0845094 | Kabelsko 240-12 | 39.77 | 6 | st | 238.62 | 08 | Förbindningssystem, kontaktpressning
0845098 | Kabelsko 240-20 | 38.64 | 40 | st | 1545.6 | 08 | Förbindningssystem, kontaktpressning
0845102 | Kabelsko 300-20 | 48.87 | 5 | st | 244.35 | 08 | Förbindningssystem, kontaktpressning
0845208 | Skarvhylsa 4 | 0.95 | 90 | st | 85.5 | 08 | Förbindningssystem, kontaktpressning
0845210 | Skarvhylsa 6 | 0.95 | 92 | st | 87.4 | 08 | Förbindningssystem, kontaktpressning
0845212 | Skarvhylsa 10 | 1.78 | 38 | st | 67.64 | 08 | Förbindningssystem, kontaktpressning
0845214 | Skarvhylsa 16 | 2.32 | 100 | st | 232 | 08 | Förbindningssystem, kontaktpressning
0845216 | Skarvhylsa 25 | 3.21 | 36 | st | 115.56 | 08 | Förbindningssystem, kontaktpressning
0845218 | Skarvhylsa 35 | 5.07 | 85 | st | 430.95 | 08 | Förbindningssystem, kontaktpressning
0845220 | Skarvhylsa 50 | 6.21 | 40 | st | 248.4 | 08 | Förbindningssystem, kontaktpressning
0845222 | Skarvhylsa 70 | 7.13 | 31 | st | 221.03 | 08 | Förbindningssystem, kontaktpressning
0845224 | Skarvhylsa 95 | 10.72 | 44 | st | 471.68 | 08 | Förbindningssystem, kontaktpressning
0845226 | Skarvhylsa 120 | 12.89 | 10 | st | 128.9 | 08 | Förbindningssystem, kontaktpressning
0845228 | Skarvhylsa 150 | 20.44 | 21 | st | 429.24 | 08 | Förbindningssystem, kontaktpressning
0845230 | Skarvhylsa 185 | 24.72 | 36 | st | 889.92 | 08 | Förbindningssystem, kontaktpressning
0845232 | Skarvhylsa 240 | 27.23 | 14 | st | 381.22 | 08 | Förbindningssystem, kontaktpressning
0845240 | Skarvhylsa CUT-6 | 1.53 | 23 | st | 35.19 | 08 | Förbindningssystem, kontaktpressning
0846108 | Skarvhylsa AS 50 AL NELCO | 36.17 | 2 | st | 72.34 | 08 | Förbindningssystem, kontaktpressning
0846110 | Skarvhylsa AS 70 AL NELCO | 36.17 | 9 | st | 325.53 | 08 | Förbindningssystem, kontaktpressning
0846112 | Skarvhylsa AS 95 AL NELCO | 48.21 | 11 | st | 530.31 | 08 | Förbindningssystem, kontaktpressning
0846114 | Skarvhylsa AS 120 AL NELCO | 48.21 | 7 | st | 337.47 | 08 | Förbindningssystem, kontaktpressning
0846116 | Skarvhylsa AS 150 NELCO | 48.21 | 3 | st | 144.63 | 08 | Förbindningssystem, kontaktpressning
0846118 | Skarvhylsa AS 185 NELCO | 58.74 | 5 | st | 293.7 | 08 | Förbindningssystem, kontaktpressning
0846120 | Skarvhylsa AS 240 AL NELCO | 57.6 | 8 | st | 460.8 | 08 | Förbindningssystem, kontaktpressning
0846214 | Kabelsko AKK 50-12 AL-CU | 54.91 | 3 | st | 164.73 | 08 | Förbindningssystem, kontaktpressning
0846220 | Kabelsko AKK 70-12 AL-CU | 57.6 | 6 | st | 345.6 | 08 | Förbindningssystem, kontaktpressning
0846226 | Kabelsko AKK 95-12 AL-CU | 65.63 | 3 | st | 196.89 | 08 | Förbindningssystem, kontaktpressning
0846230 | Kabelsko AKK 120-12 AL-CU | 68.31 | 13 | st | 888.03 | 08 | Förbindningssystem, kontaktpressning
0846238 | Kabelsko AKK 150-12 AL-CU | 68.31 | 1 | st | 68.31 | 08 | Förbindningssystem, kontaktpressning
0846244 | Kabelsko AKK 185-12 AL-CU | 95.09 | 2 | st | 190.18 | 08 | Förbindningssystem, kontaktpressning
0846246 | Kabelsko AKK 185-16 AL-CU | 95.09 | 6 | st | 570.54 | 08 | Förbindningssystem, kontaktpressning
0846250 | Kabelsko AKK 240-12 AL-CU | 92.42 | 9 | st | 831.78 | 08 | Förbindningssystem, kontaktpressning
0846636 | Skarvhylsa AKS 95-50 | 65.63 | 6 | st | 393.78 | 08 | Förbindningssystem, kontaktpressning
0847062 | Kabelsko 50-6 | 6.1 | 48 | st | 292.8 | 08 | Förbindningssystem, kontaktpressning
0871040 | Kabelsko B1507FLB-8 | 0.52 | 200 | st | 104 | 08 | Förbindningssystem, kontaktpressning
0889866 | Skarvhylsa SJ4,47 AL-CU | 128.92 | 2 | st | 257.84 | 08 | Förbindningssystem, kontaktpressning
0893208 | Skruvskarvhylsa MS50150 | 125.83 | 1 | st | 125.83 | 08 | Förbindningssystem, kontaktpressning
0893216 | Skruvskarvhylsa MS 25-150 | 91.38 | 4 | st | 365.52 | 08 | Förbindningssystem, kontaktpressning
0893217 | Skruvskarvhylsa 50-240mm2 1kV | 154.56 | 3 | st | 463.68 | 08 | Förbindningssystem, kontaktpressning
0822148 | Kabelsko A 2543 G | 0.37 | 200 | st | 74 | 08 | Förbindningssystem, kontaktpressning
0842012 | Kabelsko A 0843 R | 0.32 | 200 | st | 64 | 08 | Förbindningssystem, kontaktpressning
0842022 | Kabelsko A 1543 R | 0.29 | 100 | st | 29 | 08 | Förbindningssystem, kontaktpressning
0842026 | Kabelsko A 1565 R | 0.46 | 200 | st | 92 | 08 | Förbindningssystem, kontaktpressning
0842028 | Kabelsko A 1585 R | 0.46 | 300 | st | 138 | 08 | Förbindningssystem, kontaktpressning
0842030 | Kabelsko A 1510 R | 0.58 | 100 | st | 58 | 08 | Förbindningssystem, kontaktpressning
0842034 | Kabelsko A 2532 R | 0.31 | 200 | st | 62 | 08 | Förbindningssystem, kontaktpressning
0842038 | Kabelsko A 2543 R | 0.35 | 100 | st | 35 | 08 | Förbindningssystem, kontaktpressning
0842042 | Kabelsko A 2565 R | 0.45 | 100 | st | 45 | 08 | Förbindningssystem, kontaktpressning
0842044 | Kabelsko A 2585 R | 0.45 | 100 | st | 45 | 08 | Förbindningssystem, kontaktpressning
0842050 | Kabelsko A 4643 R | 0.64 | 100 | st | 64 | 08 | Förbindningssystem, kontaktpressning
0842052 | Kabelsko A 4653 R | 0.64 | 200 | st | 128 | 08 | Förbindningssystem, kontaktpressning
0842056 | Kabelsko A 4685 R | 0.79 | 100 | st | 79 | 08 | Förbindningssystem, kontaktpressning
0842058 | Kabelsko A 4610 R | 0.86 | 200 | st | 172 | 08 | Förbindningssystem, kontaktpressning
0842060 | Kabelsko A 4613 R | 1.26 | 600 | st | 756 | 08 | Förbindningssystem, kontaktpressning
0842110 | Kabelsko A 0832 G | 0.33 | 300 | st | 99 | 08 | Förbindningssystem, kontaktpressning
0842116 | Kabelsko A 0853 G | 0.36 | 200 | st | 72 | 08 | Förbindningssystem, kontaktpressning
0842120 | Kabelsko A 1532 G | 0.33 | 200 | st | 66 | 08 | Förbindningssystem, kontaktpressning
0842124 | Kabelsko A 1537 GS | 0.31 | 300 | st | 93 | 08 | Förbindningssystem, kontaktpressning
0842130 | Kabelsko A 1543 GS | 0.32 | 100 | st | 32 | 08 | Förbindningssystem, kontaktpressning
0842132 | Kabelsko A 1543 G | 0.35 | 100 | st | 35 | 08 | Förbindningssystem, kontaktpressning
0842134 | Kabelsko A 1553 G | 0.39 | 99 | st | 38.61 | 08 | Förbindningssystem, kontaktpressning
0842136 | Kabelsko A 1565 G | 0.41 | 300 | st | 123 | 08 | Förbindningssystem, kontaktpressning
0842142 | Kabelsko A 2537 GS | 0.41 | 200 | st | 82 | 08 | Förbindningssystem, kontaktpressning
0842150 | Kabelsko A 2553 G | 0.36 | 200 | st | 72 | 08 | Förbindningssystem, kontaktpressning
0842152 | Kabelsko A 2565 G | 0.46 | 1500 | st | 690 | 08 | Förbindningssystem, kontaktpressning
0842162 | Kabelsko A 4653 G | 0.67 | 100 | st | 67 | 08 | Förbindningssystem, kontaktpressning
0842164 | Kabelsko A 4665 G | 0.75 | 1100 | st | 825 | 08 | Förbindningssystem, kontaktpressning
0842180 | Kabelsko A 1537 GB | 0.34 | 100 | st | 34 | 08 | Förbindningssystem, kontaktpressning
0842184 | Kabelsko A 1553 GB | 1.11 | 800 | st | 888 | 08 | Förbindningssystem, kontaktpressning
0842188 | Kabelsko A 2543 GB | 0.37 | 200 | st | 74 | 08 | Förbindningssystem, kontaktpressning
0842210 | Kabelsko A 1543 K | 0.45 | 200 | st | 90 | 08 | Förbindningssystem, kontaktpressning
0842214 | Kabelsko A 2543 K | 0.51 | 300 | st | 153 | 08 | Förbindningssystem, kontaktpressning
0842250 | Kabelsko A 0819 SR | 0.39 | 200 | st | 78 | 08 | Förbindningssystem, kontaktpressning
0842254 | Kabelsko A 1519 SR | 0.34 | 200 | st | 68 | 08 | Förbindningssystem, kontaktpressning
0842258 | Kabelsko A 2519 SR | 0.36 | 1000 | st | 360 | 08 | Förbindningssystem, kontaktpressning
0842260 | Kabelsko A 4630 SR | 0.81 | 100 | st | 81 | 08 | Förbindningssystem, kontaktpressning
0842306 | Kabelsko A0503FL-5 | 0.39 | 100 | st | 39 | 08 | Förbindningssystem, kontaktpressning
0842307 | Kabelsko A0503FL-8 | 0.39 | 100 | st | 39 | 08 | Förbindningssystem, kontaktpressning
0842309 | Kabelsko A1504FL-8 | 0.45 | 100 | st | 45 | 08 | Förbindningssystem, kontaktpressning
0842310 | Kabelsko A 1507 FLP | 0.45 | 100 | st | 45 | 08 | Förbindningssystem, kontaktpressning
0842320 | Kabelsko A 2507 FLP | 0.37 | 200 | st | 74 | 08 | Förbindningssystem, kontaktpressning
0842322 | Kabelsko AA 2508 FL | 0.7 | 300 | st | 210 | 08 | Förbindningssystem, kontaktpressning
0842323 | Kabelsko A2504FL-5 | 0.46 | 199 | st | 91.54 | 08 | Förbindningssystem, kontaktpressning
0842326 | Kabelsko A 4607 FL | 0.62 | 100 | st | 62 | 08 | Förbindningssystem, kontaktpressning
0842330 | Kabelsko A2507FLF helisolerad nylon | 0.71 | 100 | st | 71 | 08 | Förbindningssystem, kontaktpressning
0842331 | Kabelsko N2507FLF helisolerad nylon | 0.78 | 200 | st | 156 | 08 | Förbindningssystem, kontaktpressning
0842340 | Kabelsko A 1507 FLH | 0.66 | 100 | st | 66 | 08 | Förbindningssystem, kontaktpressning
0842344 | Kabelsko A 2507 FLH | 0.57 | 100 | st | 57 | 08 | Förbindningssystem, kontaktpressning
0842360 | Kabelsko N1507FLF helisolerad nylon | 0.78 | 100 | st | 78 | 08 | Förbindningssystem, kontaktpressning
0842370 | Kabelsko A 1507 H | 0.47 | 200 | st | 94 | 08 | Förbindningssystem, kontaktpressning
0842374 | Kabelsko A 2507 H | 0.42 | 99 | st | 41.58 | 08 | Förbindningssystem, kontaktpressning
0842408 | Kabelsko N 0802 HA | 0.76 | 100 | st | 76 | 08 | Förbindningssystem, kontaktpressning
0842410 | Kabelsko A 1504 HA | 0.5 | 100 | st | 50 | 08 | Förbindningssystem, kontaktpressning
0842414 | Kabelsko A 2505 HA | 0.46 | 300 | st | 138 | 08 | Förbindningssystem, kontaktpressning
0842416 | Kabelsko A 4605 HA | 1.2 | 300 | st | 360 | 08 | Förbindningssystem, kontaktpressning
0842420 | Kabelsko A 1504 HO | 0.59 | 100 | st | 59 | 08 | Förbindningssystem, kontaktpressning
0842426 | Kabelsko A 4605 HO | 1.28 | 100 | st | 128 | 08 | Förbindningssystem, kontaktpressning
0842430 | Toppskarv N0500T | 0.77 | 257 | st | 197.89 | 08 | Förbindningssystem, kontaktpressning
0842510 | Skarvhylsa A 0824 SK | 0.5 | 100 | st | 50 | 08 | Förbindningssystem, kontaktpressning
0842512 | Skarvhylsa A 1525 SK | 0.46 | 200 | st | 92 | 08 | Förbindningssystem, kontaktpressning
0842514 | Skarvhylsa A 2527 SK | 0.45 | 200 | st | 90 | 08 | Förbindningssystem, kontaktpressning
0870512 | Ändhylsa T7575 i 1000 pack | 9.63 | 8 | fp | 77.04 | 08 | Förbindningssystem, kontaktpressning
0870514 | Ändhylsa T1010 i1000 pack | 107 | 2 | fp | 214 | 08 | Förbindningssystem, kontaktpressning
0870515 | Ändhylsa T1515 i 100 pack | 12.84 | 34 | fp | 436.56 | 08 | Förbindningssystem, kontaktpressning
0870520 | Ändhylsa T6040 i 100-pack | 33.29 | 4 | fp | 133.16 | 08 | Förbindningssystem, kontaktpressning
0870796 | Ändhylsa ljusblå 0,25 100-pack | 19.76 | 4 | fp | 79.04 | 08 | Förbindningssystem, kontaktpressning
0870798 | Ändhylsa turkos 0,34 100-pack | 19.4 | 2 | fp | 38.8 | 08 | Förbindningssystem, kontaktpressning
0870820 | Ändhylsa beige 35 kvmm 100-pack | 225.77 | 1 | fp | 225.77 | 08 | Förbindningssystem, kontaktpressning
0870822 | Ändhylsa oliv 50 kvmm 100-pack | 325.28 | 1 | fp | 325.28 | 08 | Förbindningssystem, kontaktpressning
0870832 | Ändhylsesortiment ST1B 0,5-2,5 | 134.82 | 2 | st | 269.64 | 08 | Förbindningssystem, kontaktpressning
0870840 | Ändhylsa vit 0,75 dubbel 100-pack | 42.8 | 4 | fp | 171.2 | 08 | Förbindningssystem, kontaktpressning
0870842 | Ändhylsa gul 1,0 dubbel 100-pack | 43.44 | 3 | fp | 130.32 | 08 | Förbindningssystem, kontaktpressning
0870844 | Ändhylsa röd 1,5 dubbel 100-pack | 47.08 | 2 | fp | 94.16 | 08 | Förbindningssystem, kontaktpressning
0870846 | Ändhylsa blå 2,5 dubbel 100-pack | 46.06 | 2 | fp | 92.12 | 08 | Förbindningssystem, kontaktpressning
0870860 | Ändhylsa på band orange 0.5 | 0.3 | 1500 | st | 450 | 08 | Förbindningssystem, kontaktpressning
0870862 | Ändhylsa på band vit 0,75 | 0.3 | 500 | st | 150 | 08 | Förbindningssystem, kontaktpressning
0870866 | Ändhylsa på band 1,5 röd | 0.3 | 500 | st | 150 | 08 | Förbindningssystem, kontaktpressning
0870868 | Ändhylsa på band 2,5 blå | 0.34 | 4000 | st | 1360 | 08 | Förbindningssystem, kontaktpressning
0890300 | Ändhylsa 0,5Mm2 | 56.1 | 5 | fp | 280.5 | 08 | Förbindningssystem, kontaktpressning
0890301 | Ändhylsa 0,72Mm2 | 56.1 | 15 | fp | 841.5 | 08 | Förbindningssystem, kontaktpressning
0890302 | Ändhylsa 1,0Mm2 | 56.1 | 7 | fp | 392.7 | 08 | Förbindningssystem, kontaktpressning
0890303 | Ändhylsa 1,5Mm2 | 56.1 | 5 | fp | 280.5 | 08 | Förbindningssystem, kontaktpressning
0890305 | Ändhylsa 2,5Mm2 | 70.26 | 19 | fp | 1334.94 | 08 | Förbindningssystem, kontaktpressning
0890307 | Ändhylsa 4Mm2 | 97 | 2 | fp | 194 | 08 | Förbindningssystem, kontaktpressning
0890311 | Ändhylsa 0,75Mm2 | 103.81 | 7 | fp | 726.67 | 08 | Förbindningssystem, kontaktpressning
0890312 | Ändhylsa 1,0Mm2 | 104.86 | 11 | fp | 1153.46 | 08 | Förbindningssystem, kontaktpressning
0890350 | Märktecken 0 | 74.45 | 3 | fp | 223.35 | 08 | Förbindningssystem, kontaktpressning
0890351 | Märktecken 1 | 74.45 | 2 | fp | 148.9 | 08 | Förbindningssystem, kontaktpressning
0890352 | Märktecken 2 | 74.45 | 2 | fp | 148.9 | 08 | Förbindningssystem, kontaktpressning
0890353 | Märktecken 3 | 74.45 | 4 | fp | 297.8 | 08 | Förbindningssystem, kontaktpressning
0890354 | Märktecken 4 | 74.45 | 3 | fp | 223.35 | 08 | Förbindningssystem, kontaktpressning
0890355 | Märktecken 5 | 74.45 | 4 | fp | 297.8 | 08 | Förbindningssystem, kontaktpressning
0890356 | Märktecken 6 | 74.45 | 4 | fp | 297.8 | 08 | Förbindningssystem, kontaktpressning
0890357 | Märktecken 7 | 74.45 | 1 | fp | 74.45 | 08 | Förbindningssystem, kontaktpressning
0890358 | Märktecken 8 | 74.45 | 2 | fp | 148.9 | 08 | Förbindningssystem, kontaktpressning
0890359 | Märktecken 9 | 74.45 | 5 | fp | 372.25 | 08 | Förbindningssystem, kontaktpressning
0890360 | Märktecken 0-9 200/Tkn | 737.17 | 14 | st | 10320.38 | 08 | Förbindningssystem, kontaktpressning
0890800 | Ändhylsa orange 0,5 100-pack | 14.02 | 6 | fp | 84.12 | 08 | Förbindningssystem, kontaktpressning
0890802 | Ändhylsa vit 0,75 100-pack | 14.79 | 14 | fp | 207.06 | 08 | Förbindningssystem, kontaktpressning
0890804 | Ändhylsa gul 1,0 100-pack | 15.22 | 14 | fp | 213.08 | 08 | Förbindningssystem, kontaktpressning
0890806 | Ändhylsa röd 1,5 100-pack | 15.72 | 20 | fp | 314.4 | 08 | Förbindningssystem, kontaktpressning
0890808 | Ändhylsa blå 2,5 100-pack | 16.69 | 3 | fp | 50.07 | 08 | Förbindningssystem, kontaktpressning
0890810 | Ändhylsa grå 4,0 50-pack | 39.19 | 7 | fp | 274.33 | 08 | Förbindningssystem, kontaktpressning
0890812 | Ändhylsa svart 6,0 100-pack | 28.62 | 1 | fp | 28.62 | 08 | Förbindningssystem, kontaktpressning
0890814 | Ändhylsa vit 10,0 100-pack | 32.8 | 3 | fp | 98.4 | 08 | Förbindningssystem, kontaktpressning
0890818 | Ändhylsa brun 25,0 50-pack | 39.8 | 5 | fp | 199 | 08 | Förbindningssystem, kontaktpressning
83048832 | 35W IRC AR111 G53 24GRAD 12V | 134.29 | 5 | st | 671.45 | 83 | Ljuskällor
8327360 | Halolux 150W B15D 64471 OSRAM | 79.67 | 11 | st | 876.37 | 83 | Ljuskällor
8327708 | Haloline 2000W R7s 64784 OSRAM | 88.17 | 9 | st | 793.53 | 83 | Ljuskällor
8108840 | Lysrör T5 8W/840 VIT FF NARVA | 26.96 | 17 | st | 458.32 | 81 | Universella tillbehör och reservdelar till belysningsarmaturer
8328524 | Lysrör 21W/830 T5 OSRAM | 23.86 | 1 | st | 23.86 | 83 | Ljuskällor
8329130 | Lysrör 36W/827-1M T8 OSRAM | 75.27 | 5 | st | 376.35 | 83 | Ljuskällor
8329284 | Lysrör 36W/940 T8 OSRAM DE LUX | 43.28 | 4 | st | 173.12 | 83 | Ljuskällor
8329364 | Lysrör 58W/830 XT LONGLIFE OSRAM | 54.52 | 4 | st | 218.08 | 83 | Ljuskällor
8329492 | Lysrör 18W/77 T8 OSRAM FLUORA | 61.69 | 11 | st | 678.59 | 83 | Ljuskällor
8329720 | Lysrör 18W/133 T8 SYL. | 27.34 | 22 | st | 601.48 | 83 | Ljuskällor
8330000 | 5W/827 DULUX S G23 OSRAM | 17.98 | 2 | st | 35.96 | 83 | Ljuskällor
8330230 | 18W/830 DULUX T GX24D-2 OSRAM | 50.34 | 4 | st | 201.36 | 83 | Ljuskällor
8330912 | 55W/840 CIRKELLYSRÖR T5 2Gx13 | 163.71 | 1 | st | 163.71 | 83 | Ljuskällor
8331228 | 24W CIRCOLUX-EL E27 OSRAM | 144.29 | 2 | st | 288.58 | 83 | Ljuskällor
8343930 | 18W/940 LYSRÖR COMBILUX VIT | 21.4 | 23 | st | 492.2 | 83 | Ljuskällor
8343932 | 18W/950 LYSRÖR COMBILUX D-LJUS | 21.94 | 8 | st | 175.52 | 83 | Ljuskällor
8346785 | SDW-T 35W PG12-1 | 417.3 | 20 | st | 8346 | 83 | Ljuskällor
8356610 | 58W/827 LYSRÖR T8 SYL. | 30.82 | 3 | st | 92.46 | 83 | Ljuskällor
8356640 | 18W/172 LYSRÖR T8 SYL. ACTIVA | 34.78 | 4 | st | 139.12 | 83 | Ljuskällor
8356678 | SYLVANIA 36W/175 GOURMET | 42.8 | 12 | st | 513.6 | 83 | Ljuskällor
8356688 | 18W/129 LYSRÖR T8 SYL. | 14.71 | 24 | st | 353.04 | 83 | Ljuskällor
8356701 | 58W/129 LYSRÖR T8 SYL. | 16.59 | 11 | st | 182.49 | 83 | Ljuskällor
8356705 | 58W/154 LYSRÖR T8 SYL.DAGSLJUS | 18.73 | 24 | st | 449.52 | 83 | Ljuskällor
8357883 | LYSRÖR REFLEKTOR 7W/827 GU10 31047 | 49.13 | 5 | st | 245.65 | 83 | Ljuskällor
8381030 | 54W/830 LYSRÖR 8254830 NARVA | 23.37 | 37 | st | 864.69 | 83 | Ljuskällor
8381041 | 9W/840 KOMPAKTLYRÖR G23 | 18.73 | 6 | st | 112.38 | 83 | Ljuskällor
8381210 | IGLOO LYSRÖR VIT 18W | 36.42 | 1 | st | 36.42 | 83 | Ljuskällor
8381727 | Airam TC-S 2-pin | 13.54 | 36 | st | 487.44 | 83 | Ljuskällor
8381729 | Airam TC-S 2-pin | 13.54 | 17 | st | 230.18 | 83 | Ljuskällor
8381763 | 30W/830 T8 LYSRÖR NARVA | 31.89 | 1 | st | 31.89 | 83 | Ljuskällor
83002504 | Metallhalogen 250W 90MTS250-4 FC2 | 316.4 | 5 | st | 1582 | 83 | Ljuskällor
8331630 | 250W SON-T HÖGT.NATR E40 SUPER | 114.49 | 3 | st | 343.47 | 83 | Ljuskällor
8331632 | 400W NAVT HÖG.NATR E40 RÖRFORM | 132.68 | 3 | st | 398.04 | 83 | Ljuskällor
8332634 | 50W HQL DE LUXE KVICK.S OSRAM | 35.52 | 6 | st | 213.12 | 83 | Ljuskällor
8332864 | 70W/930 HCI-T G12 OSRAM | 140.17 | 4 | st | 560.68 | 83 | Ljuskällor
8333076 | 250W HQI-T MET.HALOGEN E40 OSR(TEP) | 193.67 | 5 | st | 968.35 | 83 | Ljuskällor
8342270 | HAL U REF 12/20W GY6,35 | 11.51 | 37 | st | 425.87 | 83 | Ljuskällor
8359200 | 35W BRITESPOT 38GR 230V GX10 | 205.1 | 10 | st | 2051 | 83 | Ljuskällor
83000127 | Ledlampa 6V 18mA vit BA9S | 22.68 | 72 | st | 1632.96 | 83 | Ljuskällor
83000130 | Ledlampa 130V 10mA vit BA9S | 24.18 | 61 | st | 1474.98 | 83 | Ljuskällor
83000131 | Ledlampa 230V 6mA vit BA9S | 24.18 | 69 | st | 1668.42 | 83 | Ljuskällor
83347665 | LEDLAMPA 230V VIT BA9S | 50.56 | 14 | st | 707.84 | 83 | Ljuskällor
8290745 | Airam Filament LED kronljus C35 Amber | 16.48 | 4 | st | 65.92 | 82 | LED Ljuskällor
8290746 | Airam Filament LED klotlampa Amber | 16.48 | 2 | st | 32.96 | 82 | LED Ljuskällor
8290749 | Airam Filament LED Glob antique E27 | 91.02 | 1 | st | 91.02 | 82 | LED Ljuskällor
8290774 | Airam Oiva LED kronljus C35 | 11.13 | 4 | st | 44.52 | 82 | LED Ljuskällor
8290775 | Airam Oiva LED klotlampa | 11.13 | 4 | st | 44.52 | 82 | LED Ljuskällor
8290776 | Airam Oiva LED klotlampa | 11.13 | 11 | st | 122.43 | 82 | LED Ljuskällor
8290777 | Airam Oiva LED normallampa | 11.13 | 6 | st | 66.78 | 82 | LED Ljuskällor
8293628 | Airam Filament LED klotlampa dimbar | 20.6 | 3 | st | 61.8 | 82 | LED Ljuskällor
8294266 | Airam Oiva LED PAR16, 36° 875cd | 14.07 | 1 | st | 14.07 | 82 | LED Ljuskällor
8334900 | SIGNALL RÖR E14 24-30V 6-10W 45mm | 10.88 | 6 | st | 65.28 | 83 | Ljuskällor
8334904 | SIGNALL RÖR E14 48-60V 6-10W | 15.74 | 19 | st | 299.06 | 83 | Ljuskällor
8334922 | SIGNALLAMPA B15D 48-60V 6-10W | 15.28 | 19 | st | 290.32 | 83 | Ljuskällor
8334926 | SIGNALLAMPA B15D 240V 6-10W | 15.28 | 28 | st | 427.84 | 83 | Ljuskällor
8335110 | SIGNALLAMPA BA9S 6-7V 2W | 4.14 | 21 | st | 86.94 | 83 | Ljuskällor
8335112 | SIGNALLAMPA BA9S 12-15V 2W | 4.53 | 3 | st | 13.59 | 83 | Ljuskällor
8335116 | SIGNALLAMPA BA9S 24-30V 2W S09 | 9.31 | 4 | st | 37.24 | 83 | Ljuskällor
8335142 | GLIMLAMPA E14 400V 1MA VG274 | 20.48 | 10 | st | 204.8 | 83 | Ljuskällor
0890313 | Ändhylsa 1,5Mm2 | 106.43 | 9 | fp | 957.87 | 08 | Förbindningssystem, kontaktpressning
0890315 | Ändhylsa 2,5Mm2 | 116.39 | 2 | fp | 232.78 | 08 | Förbindningssystem, kontaktpressning
8327822 | Xenonphot 250W 24V G6,35 HLX OS | 40.02 | 2 | st | 80.04 | 83 | Ljuskällor
8328525 | Lysrör 21W/830 40-PACK T5 OSRAM | 22.68 | 22 | st | 498.96 | 83 | Ljuskällor
8328624 | Lysrör 39W/830 T5 OSRAM | 31.24 | 44 | st | 1374.56 | 83 | Ljuskällor
8329854 | Lysrör 20W/20 RAPIDS | 67.98 | 27 | st | 1835.46 | 83 | Ljuskällor
8330048 | 7W/827 DULUX S/E 2G7 OSRAM | 23.91 | 24 | st | 573.84 | 83 | Ljuskällor
8330052 | Komp lysrör 7W/840 2G7 Lågenergi | 17.12 | 40 | st | 684.8 | 83 | Ljuskällor
8330249 | 38W/827 2D38 4STIFT GR10q | 59.81 | 7 | st | 418.67 | 83 | Ljuskällor
8381241 | 16W/827 2D16 2-Stift GR8 Narva | 27.5 | 4 | st | 110 | 83 | Ljuskällor
8381244 | 16W/827 2D16 4-Stift GR8 Narva | 27.5 | 5 | st | 137.5 | 83 | Ljuskällor
8381481 | Airam 2D Lysrör, 4-pin 135/135mm | 18.19 | 3 | st | 54.57 | 83 | Ljuskällor
8381483 | Airam 2D Lysrör, 4-pin 199/199mm | 29.1 | 8 | st | 232.8 | 83 | Ljuskällor
8331684 | 70W/E NAV-E HÖGT.NATR E27 ELL. | 64.41 | 3 | st | 193.23 | 83 | Ljuskällor
8331704 | 70W/I NAV E HÖGTR.NATR ELLIPS | 71.42 | 1 | st | 71.42 | 83 | Ljuskällor
8333376 | HCI-E/P 70W/830WDL PB CO E27 OSRAM | 315.65 | 4 | st | 1262.6 | 83 | Ljuskällor
8381009 | 58W/840 LYSRÖR T8 NARVA | 21.4 | 25 | st | 535 | 83 | Ljuskällor
8381019 | 28W/830 LYSRÖR T5 NARVA | 23.11 | 5 | st | 115.55 | 83 | Ljuskällor
8CL40830 | 40W/830 2G11 NARVA 8CL40830 4-pin | 42.8 | 7 | st | 299.6 | 8C | Värmekabel med reglerutrustning
8CT18830-4 | 18W/830 Gx24q-2 NARVA 8CTE18830-4 / | 41.09 | 2 | st | 82.18 | 8C | Värmekabel med reglerutrustning
8CT32830-4 | 32W/830 Gx24q-3 NARVA 8CTE32830-4 / | 38.73 | 3 | st | 116.19 | 8C | Värmekabel med reglerutrustning
8280482 | SIGNALLAMPA E10 24V 80MA S281002408 | 8.35 | 7 | st | 58.45 | 82 | LED Ljuskällor
83700049 | 15W MEGAMAN LÅGENERGILAMPA VÄX | 31.03 | 2 | st | 62.06 | 83 | Ljuskällor
8343758 | PHILIPS TLD 58W/830 SUPER LYSRÖR | 18.75 | 15 | st | 281.25 | 83 | Ljuskällor
8347510 | 250W ML BLANDLJUS E27 PHILIPS | 139.68 | 3 | st | 419.04 | 83 | Ljuskällor
8348007 | URL L 60W/728 COSMOWHITE CPO-TW 60W | 372.02 | 16 | st | 5952.32 | 83 | Ljuskällor
8348600 | 40W/SOLARIE UV-A CLEO PHILIPS | 64.39 | 38 | st | 2446.82 | 83 | Ljuskällor
8348628 | 80W/SOLARIE REFLEKTOR PHILIPS | 183.74 | 6 | st | 1102.44 | 83 | Ljuskällor
8348662 | TL 6W/08 FLUORESCENS | 53.45 | 5 | st | 267.25 | 83 | Ljuskällor
8348664 | TL 8W/08 FLUORESCENS | 107 | 4 | st | 428 | 83 | Ljuskällor
8500523 | ADAX VP912E 2000W/400V L1353MM | 643.07 | 2 | st | 1286.14 | 85 | El-radiatorer, strålvärmare & termostater
8529305 | Termostatmodul Vecko NOBÖ | 189.87 | 5 | st | 949.35 | 85 | El-radiatorer, strålvärmare & termostater
8531506 | SIEMENS 600W/230V LÅG RADIATOR | 852.79 | 1 | st | 852.79 | 85 | El-radiatorer, strålvärmare & termostater
8539030 | SIEMENS STYRRELÄ 2NC9 408 | 286.49 | 2 | st | 572.98 | 85 | El-radiatorer, strålvärmare & termostater
8539110 | SIEMENS TERMOSTAT SKYDD | 52.43 | 62 | st | 3250.66 | 85 | El-radiatorer, strålvärmare & termostater
8539210 | SIEMENS MOTTAGARE 2NC9 882 | 647.35 | 2 | st | 1294.7 | 85 | El-radiatorer, strålvärmare & termostater
8554626 | MEB60-506 550W 230V LVI. | 1359.87 | 1 | st | 1359.87 | 85 | El-radiatorer, strålvärmare & termostater
8558714 | LVI YALI LG LÅGTEMP 550W 230V HÖJD | 2096.57 | 2 | st | 4193.14 | 85 | El-radiatorer, strålvärmare & termostater
8558732 | LVI YALI LG LÅGTEMP 1000W 230V | 2551.64 | 1 | st | 2551.64 | 85 | El-radiatorer, strålvärmare & termostater
8580375 | Golvvärmetermostat 24V | 639.43 | 1 | st | 639.43 | 85 | El-radiatorer, strålvärmare & termostater
8581608 | TERMOSTAT EBECO EB-THERM 205 | 650.54 | 2 | st | 1301.08 | 85 | El-radiatorer, strålvärmare & termostater
8581609 | TERMOSTAT EBECO EB-THERM 400 | 890.45 | 1 | st | 890.45 | 85 | El-radiatorer, strålvärmare & termostater
8581610 | TERMOSTAT EBECO EB-THERM 800 | 810.97 | 1 | st | 810.97 | 85 | El-radiatorer, strålvärmare & termostater
8581612 | METALLIC EBT 355 EXXACT | 95.66 | 1 | st | 95.66 | 85 | El-radiatorer, strålvärmare & termostater
8558661 | YALI G 400V/1600W DUBBELT H500 B118 | 2106.19 | 1 | st | 2106.19 | 85 | El-radiatorer, strålvärmare & termostater
8555545 | VPS1004 VÅTRUMSPANEL 400W/400V | 594.8 | 1 | st | 594.8 | 85 | El-radiatorer, strålvärmare & termostater
8555546 | VPS1006 VÅTRUMSPANEL 600W/230V | 664.23 | 1 | st | 664.23 | 85 | El-radiatorer, strålvärmare & termostater
8555547 | VPS1006 VÅTRUMSPANEL 600W/400V | 664.23 | 1 | st | 664.23 | 85 | El-radiatorer, strålvärmare & termostater
8554684 | CEB 508 800W 230V LVI | 1079.34 | 1 | st | 1079.34 | 85 | El-radiatorer, strålvärmare & termostater
8557141 | PAX N-612 RADIATOR 900W 400V | 1357.83 | 1 | st | 1357.83 | 85 | El-radiatorer, strålvärmare & termostater
8536621 | Nobö Front 500W/230V Radiator | 771.47 | 1 | st | 771.47 | 85 | El-radiatorer, strålvärmare & termostater
8536623 | Nobö Front 1000W/230V Radiator | 792.87 | 2 | st | 1585.74 | 85 | El-radiatorer, strålvärmare & termostater
8536625 | Nobö Front 1500W/230V Radiator | 946.95 | 1 | st | 946.95 | 85 | El-radiatorer, strålvärmare & termostater
8536631 | Nobö Front 500W/400V Radiator | 771.47 | 1 | st | 771.47 | 85 | El-radiatorer, strålvärmare & termostater
8536632 | Nobö Front 750W/400V Radiator | 812.25 | 2 | st | 1624.5 | 85 | El-radiatorer, strålvärmare & termostater
8536634 | Nobö Front 1250W/400V Radiator | 907.36 | 2 | st | 1814.72 | 85 | El-radiatorer, strålvärmare & termostater
8539401 | Dimplex Modul Radiostyrn. DCU 1R | 139.1 | 9 | st | 1251.9 | 85 | El-radiatorer, strålvärmare & termostater
8544724 | Dimplex Front 1250W/230V Radiator | 1018.64 | 1 | st | 1018.64 | 85 | El-radiatorer, strålvärmare & termostater
8585670 | Dimplex Central Ecohub | 838.88 | 1 | st | 838.88 | 85 | El-radiatorer, strålvärmare & termostater
8585680 | Dimplex Brytare Ecoswitch | 267.5 | 1 | st | 267.5 | 85 | El-radiatorer, strålvärmare & termostater
85000001 | Rumstermostat Mekanisk Br. TER-P | 232.19 | 3 | st | 696.57 | 85 | El-radiatorer, strålvärmare & termostater
8581083 | TERMOSTAT SR101 UTVÄNDIGT VRED | 819.3 | 1 | st | 819.3 | 85 | El-radiatorer, strålvärmare & termostater
K4160201 | KNX/EIB 2x2x0,8 HF T500 | 3.06 | 431 | m | 1318.86 | K4 | Tillfälliga gemensamma paketerbjudanden
8815921 | ELPATRON BA 18 | 280 | 2 | st | 560 | 88 | Vattenvärmare, värmepumpar med tillbehör
0012780 | AXQJ 4X240/146 FULLSKÄRM NEXANS | 248.24 | 480 | m | 119155.2 | 00 | Kraftkabel
02076009 | SJOW 2X4 AWG | 76.93 | 200 | m | 15386 | 02 | Styrkabel, mångtrådig
02101195 | ÖLFLEX 110 H 4G6 101195 | 56.71 | 75 | m | 4253.25 | 02 | Styrkabel, mångtrådig
0279430 | BETAFLAM 145 FLEX 4G1,5 | 42.54 | 15 | m | 638.1 | 02 | Styrkabel, mångtrådig
0447301 | EQQ LiteRex 3G1,5 ring 50m | 8.54 | 50 | m | 427 | 04 | Installationskabel
0447303 | EQQ LiteRex 3G1,5 Bobin 300m | 8.11 | 600 | m | 4866 | 04 | Installationskabel
06000006 | Anslutningsklämma 3VL9400-4TF3 | 416.59 | 3 | st | 1249.77 | 06 | Elnätmateriel
06023472 | Kontaktfett P1 tub 560G 23472 | 282.48 | 1 | st | 282.48 | 06 | Elnätmateriel
0665816 | Avslut 16.200mm Emtotech | 43.25 | 14 | st | 605.5 | 06 | Elnätmateriel
0665817 | Avslut 22.200mm Emtotech | 45.06 | 2 | st | 90.12 | 06 | Elnätmateriel
0665831 | Avslut 16.500mm Emtotech | 72.45 | 10 | st | 724.5 | 06 | Elnätmateriel
0665935 | T-Kors 16mm Emtotech | 54.88 | 7 | st | 384.16 | 06 | Elnätmateriel
0665937 | T-Kors 22mm Emtotech | 58.3 | 8 | st | 466.4 | 06 | Elnätmateriel
0666911 | Kabelskydd Böj 22mm Magnelis | 109.77 | 5 | st | 548.85 | 06 | Elnätmateriel
07070093 | Dubbelhäftandetejp 23064 25MMX25M | 60.99 | 4 | st | 243.96 | 07 | Kabeltillbehör
0981425 | Energidisplay ELIQ 5 | 1712 | 1 | st | 1712 | 09 | Elmätare och mätvärdesinsamling
11000006 | Uttagsstav 4Arb Plats inkl.Fot | 6446.75 | 1 | st | 6446.75 | 11 | Kabelstegar, installationskanaler, kabelvagnar
110M | Armatur Greenled Sirius 110M | 3654.42 | 1 | st | 3654.42 | 11 | Kabelstegar, installationskanaler, kabelvagnar
11100001 | Golvkanal rakskarv sats 2ST GK-001 | 82.07 | 4 | st | 328.28 | 11 | Kabelstegar, installationskanaler, kabelvagnar
11245 | Maskinkabel JZ-500 HMH 7G1 HF | 14.34 | 6 | m | 86.04 | 11 | Kabelstegar, installationskanaler, kabelvagnar
11300 | Fundament Greenpipe - 108 | 695.5 | 1 | st | 695.5 | 11 | Kabelstegar, installationskanaler, kabelvagnar
1138002 | Kabelstege KS20-300 L=3000PG Meka | 77.55 | 10 | st | 775.5 | 11 | Kabelstegar, installationskanaler, kabelvagnar
1138061 | Kabelstege KS20-400 L=3000PG Meka | 83.3 | 29 | st | 2415.7 | 11 | Kabelstegar, installationskanaler, kabelvagnar
1138063 | Kabelstege KS20-600K L=3000PG Meka | 97.36 | 23 | st | 2239.28 | 11 | Kabelstegar, installationskanaler, kabelvagnar
1138105 | Väggkonsol | 24.85 | 42 | st | 1043.7 | 11 | Kabelstegar, installationskanaler, kabelvagnar
1138107 | Väggkonsol | 33.98 | 2 | st | 67.96 | 11 | Kabelstegar, installationskanaler, kabelvagnar
1138203 | Bärok | 13.18 | 92 | st | 1212.56 | 11 | Kabelstegar, installationskanaler, kabelvagnar
1138205 | Bärok | 20.24 | 13 | st | 263.12 | 11 | Kabelstegar, installationskanaler, kabelvagnar
1138207 | Bärok | 25.77 | 11 | st | 283.47 | 11 | Kabelstegar, installationskanaler, kabelvagnar
1138211 | Bärok | 41.63 | 8 | st | 333.04 | 11 | Kabelstegar, installationskanaler, kabelvagnar
1138309 | Takfäste | 26.75 | 10 | st | 267.5 | 11 | Kabelstegar, installationskanaler, kabelvagnar
1138320 | Takpendel | 23.43 | 33 | st | 773.19 | 11 | Kabelstegar, installationskanaler, kabelvagnar
1138322 | Takpendel | 28.68 | 86 | st | 2466.48 | 11 | Kabelstegar, installationskanaler, kabelvagnar
1138326 | Takpendel | 5.72 | 30 | st | 171.6 | 11 | Kabelstegar, installationskanaler, kabelvagnar
1138401 | Portkonsol | 17.12 | 57 | st | 975.84 | 11 | Kabelstegar, installationskanaler, kabelvagnar
1138445 | Dosplåt | 11.77 | 80 | st | 941.6 | 11 | Kabelstegar, installationskanaler, kabelvagnar
1138517 | Avskiljningsplåt | 17.49 | 20 | st | 349.8 | 11 | Kabelstegar, installationskanaler, kabelvagnar
1138588 | Ändfäste HSF ÄF Meka | 9.51 | 6 | st | 57.06 | 11 | Kabelstegar, installationskanaler, kabelvagnar
1138602 | Ändfäste | 8.19 | 16 | st | 131.04 | 11 | Kabelstegar, installationskanaler, kabelvagnar
1138604 | Ändpropp | 4.06 | 68 | st | 276.08 | 11 | Kabelstegar, installationskanaler, kabelvagnar
1139110 | Klammer | 3.84 | 29 | st | 111.36 | 11 | Kabelstegar, installationskanaler, kabelvagnar
1139128 | T-mutter | 11.01 | 71 | st | 781.71 | 11 | Kabelstegar, installationskanaler, kabelvagnar
1139134 | Skruvsats | 4.47 | 60 | st | 268.2 | 11 | Kabelstegar, installationskanaler, kabelvagnar
1139138 | Skruvsats | 167.44 | 1478 | st | 247476.32 | 11 | Kabelstegar, installationskanaler, kabelvagnar
1142-HÖJDDISTANS | Separat höjddistans 65mm | 51.36 | 1 | st | 51.36 | 11 | Kabelstegar, installationskanaler, kabelvagnar
1142-LIFTLAP | Liftlap Datorhållare Silver | 950.16 | 2 | st | 1900.32 | 11 | Kabelstegar, installationskanaler, kabelvagnar
1142-SILVER | Kabelränna 720 MM Silver | 128.42 | 20 | st | 2568.4 | 11 | Kabelstegar, installationskanaler, kabelvagnar
1160305 | Innerhörn TMK-IH 1020 1020 V | 9.59 | 41 | st | 393.19 | 11 | Kabelstegar, installationskanaler, kabelvagnar
1160350 | L-stycke TMK-LS1020 | 7.63 | 5 | st | 38.15 | 11 | Kabelstegar, installationskanaler, kabelvagnar
1170665 | Apparatdosa | 8.61 | 78 | st | 671.58 | 11 | Kabelstegar, installationskanaler, kabelvagnar
1170666 | Basic EC Ändskydd Meka | 4.28 | 4880 | st | 20886.4 | 11 | Kabelstegar, installationskanaler, kabelvagnar
1170955 | Jordnings blek | 11.94 | 100 | st | 1194 | 11 | Kabelstegar, installationskanaler, kabelvagnar
1170986 | Instal UT170AD Utjämningstycke Meka | 20.17 | 20 | st | 403.4 | 11 | Kabelstegar, installationskanaler, kabelvagnar
1171363 | Installationskanal | 447.8 | 6 | st | 2686.8 | 11 | Kabelstegar, installationskanaler, kabelvagnar
1171367 | Installationskanal | 258.87 | 15 | st | 3883.05 | 11 | Kabelstegar, installationskanaler, kabelvagnar
1171376 | Hörn | 123.76 | 5 | st | 618.8 | 11 | Kabelstegar, installationskanaler, kabelvagnar
1171378 | Hörn | 115.8 | 18 | st | 2084.4 | 11 | Kabelstegar, installationskanaler, kabelvagnar
1171380 | Hörn | 118.15 | 27 | st | 3190.05 | 11 | Kabelstegar, installationskanaler, kabelvagnar
1171388 | Ändstycke | 12.67 | 6 | st | 76.02 | 11 | Kabelstegar, installationskanaler, kabelvagnar
1171390 | Ändstycke | 9.59 | 73 | st | 700.07 | 11 | Kabelstegar, installationskanaler, kabelvagnar
1171391 | Ändstycke | 10.86 | 33 | st | 358.38 | 11 | Kabelstegar, installationskanaler, kabelvagnar
1171392 | Ändstycke | 11.58 | 36 | st | 416.88 | 11 | Kabelstegar, installationskanaler, kabelvagnar
1171397 | Lock | 81.42 | 12 | st | 977.04 | 11 | Kabelstegar, installationskanaler, kabelvagnar
1171398 | Lock | 107.47 | 7 | st | 752.29 | 11 | Kabelstegar, installationskanaler, kabelvagnar
1171402 | Ventilationsgaller | 55.36 | 14 | st | 775.04 | 11 | Kabelstegar, installationskanaler, kabelvagnar
1171403 | Gallerskarv | 1.81 | 445 | st | 805.45 | 11 | Kabelstegar, installationskanaler, kabelvagnar
1171407 | Väggkonsol | 20.81 | 44 | st | 915.64 | 11 | Kabelstegar, installationskanaler, kabelvagnar
1171410 | Kabelhylla | 20.08 | 149 | st | 2991.92 | 11 | Kabelstegar, installationskanaler, kabelvagnar
1171412 | Väggram | 9.04 | 81 | st | 732.24 | 11 | Kabelstegar, installationskanaler, kabelvagnar
1171414 | Väggram | 8.87 | 58 | st | 514.46 | 11 | Kabelstegar, installationskanaler, kabelvagnar
1171416 | Anslutningskrage | 4.71 | 50 | st | 235.5 | 11 | Kabelstegar, installationskanaler, kabelvagnar
1171417 | Anslutningskrage | 7.05 | 40 | st | 282 | 11 | Kabelstegar, installationskanaler, kabelvagnar
1171418 | Anslutningskrage | 7.6 | 1 | st | 7.6 | 11 | Kabelstegar, installationskanaler, kabelvagnar
1176303 | Jludisolering | 18.09 | 170 | st | 3075.3 | 11 | Kabelstegar, installationskanaler, kabelvagnar
1177413 | Kanal Plåt 50x50 3m 31C3B050Z | 197.56 | 1 | st | 197.56 | 11 | Kabelstegar, installationskanaler, kabelvagnar
1300238 | Närvarosensor utv 360gr DALI Slave | 882.75 | 10 | st | 8827.5 | 13 | Närvaro- och rörelsedetektorer, kopplingsur, dimrar, ljusreglering
1377701 | Universaldimmer Bluetooth LED | 342.4 | 11 | st | 3766.4 | 13 | Närvaro- och rörelsedetektorer, kopplingsur, dimrar, ljusreglering
1377702 | Controller Relä,0/1-10V Bluetooth | 342.4 | 6 | st | 2054.4 | 13 | Närvaro- och rörelsedetektorer, kopplingsur, dimrar, ljusreglering
1377703 | Krondimmer Bluetooth LED DIM-02 | 417.3 | 10 | st | 4173 | 13 | Närvaro- och rörelsedetektorer, kopplingsur, dimrar, ljusreglering
1377731 | Vridadapter för Plejd dos-prod | 107 | 3 | st | 321 | 13 | Närvaro- och rörelsedetektorer, kopplingsur, dimrar, ljusreglering
1401530 | Skarvmuff EPR-P 25 | 1.28 | 741 | st | 948.48 | 14 | Förläggningsmateriel, förskruvningar, brandtätning
1401540 | Skarvmuff EPR-P 32 | 6.42 | 132 | st | 847.44 | 14 | Förläggningsmateriel, förskruvningar, brandtätning
1401550 | Skarvmuff EPR-P 40 | 8.84 | 464 | st | 4101.76 | 14 | Förläggningsmateriel, förskruvningar, brandtätning
1401560 | Skarvmuff EPR-P 50 | 11.06 | 405 | st | 4479.3 | 14 | Förläggningsmateriel, förskruvningar, brandtätning
1401630 | Rörböj VPS-P 25 | 15.65 | 111 | st | 1737.15 | 14 | Förläggningsmateriel, förskruvningar, brandtätning
1401650 | Rörböj VPS-P 40 | 39.07 | 85 | st | 3320.95 | 14 | Förläggningsmateriel, förskruvningar, brandtätning
1401660 | Rörböj VPS-P 50 | 58.38 | 47 | st | 2743.86 | 14 | Förläggningsmateriel, förskruvningar, brandtätning
14110840 | EMC SKINTOP BRUSH ADD-ON M16 5 | 38.7 | 7 | st | 270.9 | 14 | Förläggningsmateriel, förskruvningar, brandtätning
14110841 | EMC SKINTOP BRUSH ADD-ON M20 5 | 42.62 | 5 | st | 213.1 | 14 | Förläggningsmateriel, förskruvningar, brandtätning
14110842 | EMC SKINTOP BRUSH ADD-ON M25 5 | 46.44 | 8 | st | 371.52 | 14 | Förläggningsmateriel, förskruvningar, brandtätning
14110843 | EMC SKINTOP BRUSH ADD-ON M32 5 | 62.08 | 5 | st | 310.4 | 14 | Förläggningsmateriel, förskruvningar, brandtätning
14110844 | EMC SKINTOP BRUSH ADD-ON M40 5 | 78.79 | 5 | st | 393.95 | 14 | Förläggningsmateriel, förskruvningar, brandtätning
14110845 | EMC SKINTOP BRUSH ADD-ON M50 5 | 93.12 | 4 | st | 372.48 | 14 | Förläggningsmateriel, förskruvningar, brandtätning
14191677 | PG16 BLIND EEXE PLAST (22,5) C | 4.65 | 10 | st | 46.5 | 14 | Förläggningsmateriel, förskruvningar, brandtätning
14511064 | Adapter PG11-PG13,5 plast EEX | 67.41 | 1 | st | 67.41 | 14 | Förläggningsmateriel, förskruvningar, brandtätning
1457114 | Förskruvningsskarv 5-Pol | 72.87 | 2 | st | 145.74 | 14 | Förläggningsmateriel, förskruvningar, brandtätning
1476492 | ADAPTER PG18,6-M16 MÄSSING | 11.6 | 4 | st | 46.4 | 14 | Förläggningsmateriel, förskruvningar, brandtätning
1480481 | BRANDTÄTINGSETIKETT S&B | 0.54 | 8 | st | 4.32 | 14 | Förläggningsmateriel, förskruvningar, brandtätning
1501214 | Clips PC 14-18 Vit 2,0x40 Tillex | 90.3 | 83 | fp | 7494.9 | 15 | Fästmateriel
1501219 | Clips PC 18-22 Vit 2,0x40 Tillex | 50.23 | 76 | fp | 3817.48 | 15 | Fästmateriel
1501530 | Clips C 8-12 Vit 2,0x30 Tillex | 39.96 | 29 | fp | 1158.84 | 15 | Fästmateriel
1501540 | Clips C10-14 Vit 2,0x30 Tillex | 46.32 | 28 | fp | 1296.96 | 15 | Fästmateriel
1501570 | Clips C 18-22 Vit 2,0x45 Tillex | 83.67 | 14 | fp | 1171.38 | 15 | Fästmateriel
1504306 | Skruvclips SC 7-10 vit 5x33 Tillex | 70.27 | 16 | fp | 1124.32 | 15 | Fästmateriel
1504308 | Skruvclips SC 8-12 vit 5x33 Tillex | 73.78 | 7 | fp | 516.46 | 15 | Fästmateriel
1504309 | Skruvclips SC 8-12 svart 5x33 Tillex | 73.78 | 9 | fp | 664.02 | 15 | Fästmateriel
1504310 | Skruvclips SC 10-14 vit 5x33 Tillex | 80.22 | 23 | fp | 1845.06 | 15 | Fästmateriel
1504314 | Skruvclips SC 18-22 vit 5x40 Tillex | 67.93 | 10 | fp | 679.3 | 15 | Fästmateriel
15069072 | BETONGSKRUV 7,5 X 72 | 1.4 | 27 | st | 37.8 | 15 | Fästmateriel
1507226 | Tillex Plugg Gul 5,5X25 | 15.58 | 35 | fp | 545.3 | 15 | Fästmateriel
1507227 | Tillex Plugg Gul 5,5X25 XL | 94.34 | 30 | fp | 2830.2 | 15 | Fästmateriel
1507229 | Tillex Plugg Lila 5,5X30 | 20.93 | 17 | fp | 355.81 | 15 | Fästmateriel
1507232 | Tillex Plugg Röd 5,5X35 XL | 79.01 | 9 | fp | 711.09 | 15 | Fästmateriel
15090160 | DUOMAX BLÅ M,KROK / STYCK | 10.7 | 6 | st | 64.2 | 15 | Fästmateriel
1509172 | Tillex Plugg 10 Röd 55mm Skruv PZ2 | 90.01 | 20 | fp | 1800.2 | 15 | Fästmateriel
1509183 | Tillex Plugg 10 Svart 65mm Skruv PZ | 91.35 | 8 | fp | 730.8 | 15 | Fästmateriel
1509190 | Tillex Plugg 10 Svart 65mm Krok | 113.68 | 9 | fp | 1023.12 | 15 | Fästmateriel
1510610 | BETONGSKRUV MMS-S 7 5X35 FZB | 2.99 | 56 | st | 167.44 | 15 | Fästmateriel
1516013 | Dragsnöre Svart 1/300 2,5Kg | 211.86 | 2 | rle | 423.72 | 15 | Fästmateriel
15196 | NO-SAB skruv M8x16 3-hål | 16.91 | 27 | st | 456.57 | 15 | Fästmateriel
1546620 | Kragskruv Tst 8X1 1/2 Ph2 | 44.64 | 1 | fp | 44.64 | 15 | Fästmateriel
16000087 | TEXTILHANDSKE G410 BOMULL 10 310689 | 8.08 | 4 | par | 32.32 | 16 | Verktyg, redskap, personlig utrustning, kalkylprogram
16000174 | GUIDE 49W FODRAD HANDSKE STL12 | 152.29 | 2 | par | 304.58 | 16 | Verktyg, redskap, personlig utrustning, kalkylprogram
16000176 | GUIDE 158 FODRAD LATEXHANDSKE | 44.14 | 3 | par | 132.42 | 16 | Verktyg, redskap, personlig utrustning, kalkylprogram
16000177 | GUIDE 88W FODRAD ARBETSHANDSKE | 77.04 | 7 | par | 539.28 | 16 | Verktyg, redskap, personlig utrustning, kalkylprogram
16000178 | GUIDE 88W FODRAD ARBETSHANDSKE | 76.59 | 6 | par | 459.54 | 16 | Verktyg, redskap, personlig utrustning, kalkylprogram
16000179 | GUIDE 88W FODRAD ARBETSHANDSKE | 65.62 | 2 | par | 131.24 | 16 | Verktyg, redskap, personlig utrustning, kalkylprogram
16002398 | MONTERINGSHANDSKE G-237- STL8 | 23.54 | 3 | par | 70.62 | 16 | Verktyg, redskap, personlig utrustning, kalkylprogram
16019306 | MÄRKMASKIN P-TOUCH E110VP | 530.72 | 1 | st | 530.72 | 16 | Verktyg, redskap, personlig utrustning, kalkylprogram
16022236 | HÄNGLÅS 85-50 LIKA LÅSNING 22236 | 273.76 | 1 | st | 273.76 | 16 | Verktyg, redskap, personlig utrustning, kalkylprogram
16023806 | FILTER 200ST 23806 | 17.98 | 3 | st | 53.94 | 16 | Verktyg, redskap, personlig utrustning, kalkylprogram
16067921 | KAEK 067921 | 25.68 | 7 | st | 179.76 | 16 | Verktyg, redskap, personlig utrustning, kalkylprogram
162021 | Big Wipes vägg hållare till 80 tub | 84.53 | 2 | st | 169.06 | 16 | Verktyg, redskap, personlig utrustning, kalkylprogram
1649771 | QUICKTOOL MODULE 180 | 67.4 | 1 | st | 67.4 | 16 | Verktyg, redskap, personlig utrustning, kalkylprogram
1820922 | Strömställare Trapp Projektpkt | 2278.86 | 1 | fp | 2278.86 | 18 | Strömställare, vägguttag och lampdon
1820932 | Vägguttag 2-V Projektpkt | 3344.15 | 1 | fp | 3344.15 | 18 | Strömställare, vägguttag och lampdon
1833401 | 1-POL STRÖMBRYTARE ROBUST | 32.1 | 43 | st | 1380.3 | 18 | Strömställare, vägguttag och lampdon
184353 | Duracell Plus Power D 2-pack | 18.77 | 9 | fp | 168.93 | 18 | Strömställare, vägguttag och lampdon
184356 | Duracell 2430 1-pack | 11.2 | 2 | fp | 22.4 | 18 | Strömställare, vägguttag och lampdon
184642 | Duracell 2025 2-pack | 10.85 | 5 | fp | 54.25 | 18 | Strömställare, vägguttag och lampdon
184651 | Duracell 2016 2-pack | 11.79 | 9 | fp | 106.11 | 18 | Strömställare, vägguttag och lampdon
184681 | Duracell Industrial 9V 10-pack | 72.23 | 1 | fp | 72.23 | 18 | Strömställare, vägguttag och lampdon
184690 | Duracell Industrial D 10-pack | 91.97 | 4 | fp | 367.88 | 18 | Strömställare, vägguttag och lampdon
184710 | Duracell LR43 2-pack | 7.71 | 7 | fp | 53.97 | 18 | Strömställare, vägguttag och lampdon
184711 | Duracell LR54 2-pack | 7.71 | 9 | fp | 69.39 | 18 | Strömställare, vägguttag och lampdon
184725 | Duracell 1220 1-pack | 7.37 | 1 | fp | 7.37 | 18 | Strömställare, vägguttag och lampdon
184727 | Duracell 1620 1-pack | 7.37 | 7 | fp | 51.59 | 18 | Strömställare, vägguttag och lampdon
184728 | Duracell 2016 1-pack | 7.37 | 9 | fp | 66.33 | 18 | Strömställare, vägguttag och lampdon
1861701 | Vägguttag Aquabest 1-V | 62.27 | 2 | st | 124.54 | 18 | Strömställare, vägguttag och lampdon
1890112 | Stolpfäste för Väggbox ELIT | 40.66 | 2 | st | 81.32 | 18 | Strömställare, vägguttag och lampdon
1891795 | Väggbox IP56 Inkl uttag 230V ELIT | 346.68 | 1 | st | 346.68 | 18 | Strömställare, vägguttag och lampdon
1900331 | MERTEN C-PLATTA V-DIMMER | 17.12 | 4 | st | 68.48 | 19 | Strömställare, vägguttag och lampdon
1900332 | MERTEN SENSORPLATTA T-DIMMER | 44.94 | 13 | st | 584.22 | 19 | Strömställare, vägguttag och lampdon
1902204 | DIMMER GLÖDLJ 300W | 96.3 | 2 | st | 192.6 | 19 | Strömställare, vägguttag och lampdon
1902224 | DIMMER HALOGEN 300W | 208.65 | 1 | st | 208.65 | 19 | Strömställare, vägguttag och lampdon
1904237 | RÖRELSEVAKT 300 PLUS FVIT ELKO | 294.89 | 1 | st | 294.89 | 19 | Strömställare, vägguttag och lampdon
1904598 | Rörelsevakt 180gr DIM IP44 | 896.71 | 1 | st | 896.71 | 19 | Strömställare, vägguttag och lampdon
1905077 | STRÖMST, QUICK PAR TR VX P-V | 74.85 | 28 | st | 2095.8 | 19 | Strömställare, vägguttag och lampdon
19091028 | DIMMERRATT S55 ANTRACIT GIRA. | 16.05 | 5 | st | 80.25 | 19 | Strömställare, vägguttag och lampdon
1915430 | KOPPLINGSUR TOPP TR617 ÅRSUR | 1507.84 | 1 | st | 1507.84 | 19 | Strömställare, vägguttag och lampdon
19168203 | C16BA203-627EHBINKL.LÅS | 417.3 | 1 | st | 417.3 | 19 | Strömställare, vägguttag och lampdon
1933379 | MONTAGESKRUV FÖR PANELMONTAGE | 0.54 | 161 | sts | 86.94 | 19 | Strömställare, vägguttag och lampdon
1934420 | CG8 A231 600E OMKOPPLARE | 133.75 | 2 | st | 267.5 | 19 | Strömställare, vägguttag och lampdon
1934480 | CG8 A251 600E OMKOPPLARE | 284.62 | 2 | st | 569.24 | 19 | Strömställare, vägguttag och lampdon
1939045 | UTTAG 3X25A PERILEX | 60.99 | 5 | st | 304.95 | 19 | Strömställare, vägguttag och lampdon
1939160 | PERILEX SKARV 16A | 69 | 6 | st | 414 | 19 | Strömställare, vägguttag och lampdon
1940718 | SKARVUTTAG CSE 332 | 59.92 | 5 | st | 299.6 | 19 | Strömställare, vägguttag och lampdon
1943064 | VÄGGINTAG CII 316-6 | 30.5 | 15 | st | 457.5 | 19 | Strömställare, vägguttag och lampdon
1946418 | VÄGGUTTAG UI 332-6 | 124.77 | 4 | st | 499.08 | 19 | Strömställare, vägguttag och lampdon
1947718 | UI 316-6 VÄGGUTTAG INF RAK FÄSTPLAT | 46.74 | 5 | st | 233.7 | 19 | Strömställare, vägguttag och lampdon
1947766 | VÄGGUTTAG INF UIS 316-6 SNED FÄSTPL | 47.67 | 15 | st | 715.05 | 19 | Strömställare, vägguttag och lampdon
196045 | SLK15L500PACK vajer 1.5 mm | 1728.57 | 1 | fp | 1728.57 | 19 | Strömställare, vägguttag och lampdon
196524 | SLK15L5T Vajer kit 5m (20st/fp.) | 44.31 | 40 | st | 1772.4 | 19 | Strömställare, vägguttag och lampdon
1970877 | INSATS ACMS 210-2 GARO BILVÄRM | 3368.15 | 1 | st | 3368.15 | 19 | Strömställare, vägguttag och lampdon
20100999 | SÄKRING D01 DIV AMPERE | 16.05 | 15 | st | 240.75 | 20 | Säkringsmateriel
20101007 | Modularplugg 8/8 Rundkabel | 1.85 | 107 | st | 197.95 | 20 | Säkringsmateriel
2012120 | SÄKR, HÅLLARE DII FÖR INF | 48.15 | 8 | st | 385.2 | 20 | Säkringsmateriel
2012130 | SÄKR,HÅLLARE DIII FÖR INF, | 52.43 | 4 | st | 209.72 | 20 | Säkringsmateriel
2026998 | FINSÄKRING 6,3X32 1AT 7005961.1 | 3.02 | 53 | st | 160.06 | 20 | Säkringsmateriel
2027000 | FINSÄKRING 6,3X32 1,6AT 7005961.1.6 | 5.13 | 60 | st | 307.8 | 20 | Säkringsmateriel
2027001 | FINSÄKRING 6,3X32 2AT 7005961.2 | 5.13 | 21 | st | 107.73 | 20 | Säkringsmateriel
2027004 | FINSÄKRING 6,3X32 3,15AT | 3.2 | 20 | st | 64 | 20 | Säkringsmateriel
2027006 | FINSÄKRING 6,3X32 5AT 7005961.5 | 3.57 | 3 | st | 10.71 | 20 | Säkringsmateriel
2027007 | FINSÄKRING 6,3X32 6,3AT 7005961.6.3 | 5.13 | 50 | st | 256.5 | 20 | Säkringsmateriel
2027009 | FINSÄKRING 6,3X32 10AT 7005961.10 | 5.26 | 21 | st | 110.46 | 20 | Säkringsmateriel
2027012 | FINSÄKRING 6,3X32 16AT 7005961.16 | 4.1 | 29 | st | 118.9 | 20 | Säkringsmateriel
21021511305 | Harax M8/3-pol/hane A-kod | 73.18 | 10 | st | 731.8 | 21 | Dvärg-, jordfels-, och personskyddsbrytare med tillbehör
21021512305 | Harax M8/3-pol/hona A-kod | 81.64 | 10 | st | 816.4 | 21 | Dvärg-, jordfels-, och personskyddsbrytare med tillbehör
2106247 | Dvärgbr C 2-P 2A 6kA | 596.89 | 2 | st | 1193.78 | 21 | Dvärg-, jordfels-, och personskyddsbrytare med tillbehör
2106251 | Dvärgbr C 2-P 4A 6kA | 535.37 | 3 | st | 1606.11 | 21 | Dvärg-, jordfels-, och personskyddsbrytare med tillbehör
2108589 | Fasskena 3-fas 16mm² 12mod | 100.05 | 1 | st | 100.05 | 21 | Dvärg-, jordfels-, och personskyddsbrytare med tillbehör
2112003 | Dvärgbrytare Ic60N 1P B10A | 57.01 | 4 | st | 228.04 | 21 | Dvärg-, jordfels-, och personskyddsbrytare med tillbehör
2112403 | Dvärgbrytare C120N 3P C80A | 1306.6 | 2 | st | 2613.2 | 21 | Dvärg-, jordfels-, och personskyddsbrytare med tillbehör
2116699 | Dvärgbrytare 230/400V 10kA, 1-polig, C, 10A | 22.61 | 16 | st | 361.76 | 21 | Dvärg-, jordfels-, och personskyddsbrytare med tillbehör
2116735 | Dvärgbrytare 400V 10kA, 3-polig, C, 10A | 72.04 | 8 | st | 576.32 | 21 | Dvärg-, jordfels-, och personskyddsbrytare med tillbehör
2116737 | Dvärgbrytare 400V 10kA, 3-polig, C, 16A | 73.48 | 5 | st | 367.4 | 21 | Dvärg-, jordfels-, och personskyddsbrytare med tillbehör
2142115 | DVÄRGB GR C-KAR 16A 6kA 1P | 26.62 | 4 | st | 106.48 | 21 | Dvärg-, jordfels-, och personskyddsbrytare med tillbehör
22000004 | Knivsäkringshållare Multibloc 00/16 | 443.53 | 1 | st | 443.53 | 22 | Mätarskåp, mätartavlor och normkapslingar. Fördelningssystem IP20-IP40
2200704 | Mätarblock 25A 2x2 MB-22 325 | 1974.15 | 3 | st | 5922.45 | 22 | Mätarskåp, mätartavlor och normkapslingar. Fördelningssystem IP20-IP40
2270944 | PLASTCENTRAL UPL 3R 39M | 320.1 | 1 | st | 320.1 | 22 | Mätarskåp, mätartavlor och normkapslingar. Fördelningssystem IP20-IP40
2284329 | FW62SMB KAPSLING INF KRAFT MEDIA | 1821.57 | 1 | st | 1821.57 | 22 | Mätarskåp, mätartavlor och normkapslingar. Fördelningssystem IP20-IP40
2290019 | PLÅTC UPL 1R 14M | 561.51 | 1 | st | 561.51 | 22 | Mätarskåp, mätartavlor och normkapslingar. Fördelningssystem IP20-IP40
2290036 | PLÅTC UPL 28-2 MEDIA M | 898.97 | 3 | st | 2696.91 | 22 | Mätarskåp, mätartavlor och normkapslingar. Fördelningssystem IP20-IP40
237918 | Sköldexpander m.ögla M10x108 | 421.58 | 1.37 | fp | 577.5646 | 23 | Fördelningssystem IP43 - IP65
2403035 | Schukouttag IP54 16A vit | 145.36 | 1 | st | 145.36 | 24 | Anslutningsdon, IEC/CEE-don, uttagsstolpar för bil, marin, camping, trädgård, uttagscentraler
24100020 | JORDFELSBRYTARE PÅ SLADD | 181.29 | 1 | st | 181.29 | 24 | Anslutningsdon, IEC/CEE-don, uttagsstolpar för bil, marin, camping, trädgård, uttagscentraler
24100032 | MOTORKABEL RDOE 5G16 63A 10M | 1829.7 | 1 | st | 1829.7 | 24 | Anslutningsdon, IEC/CEE-don, uttagsstolpar för bil, marin, camping, trädgård, uttagscentraler
2416491 | Vägguttag utv IP44 232RS6 ABB-CEWE | 174.2 | 46 | st | 8013.2 | 24 | Anslutningsdon, IEC/CEE-don, uttagsstolpar för bil, marin, camping, trädgård, uttagscentraler
2430191 | Vägguttag 5793/VUF232-6 500V | 3594.13 | 2 | st | 7188.26 | 24 | Anslutningsdon, IEC/CEE-don, uttagsstolpar för bil, marin, camping, trädgård, uttagscentraler
24350057 | Grenuttag MJ 4-V IP44 1,5M | 74.26 | 2 | st | 148.52 | 24 | Anslutningsdon, IEC/CEE-don, uttagsstolpar för bil, marin, camping, trädgård, uttagscentraler
2438161 | Fasväxlare GEWISS GW 64067 | 107 | 38 | st | 4066 | 24 | Anslutningsdon, IEC/CEE-don, uttagsstolpar för bil, marin, camping, trädgård, uttagscentraler
250208 | Timer Digital M/J | 47.08 | 3 | st | 141.24 | 25 | Apparatlådor, apparatskåp, dataskåp
26000006 | KF9 4-POLIG, CU 10 MM², HÄRDPL | 37.45 | 3 | st | 112.35 | 26 | Flänsar, anslutningsdon, avgreningsplintar, monteringsstativ
2874284 | Uttagsl F Dvärgbr 8 Mod | 1096.89 | 1 | st | 1096.89 | 28 | Ställverk, faskompensering, övertonsfilter, kanalskenor, sugtransformatorer
29000522 | KÅPA HAN32E SIDING PG36 09300 | 358.45 | 6 | st | 2150.7 | 29 | Plintsystem, plint- och kabelmärkning, apparatskåpskanaler, mångpoliga kontaktdon
290309 | Unilux Piktogram enkelsidig3st | 54.57 | 7 | st | 381.99 | 29 | Plintsystem, plint- och kabelmärkning, apparatskåpskanaler, mångpoliga kontaktdon
29182151 | KANALLOCK 25MM 83182151 | 7.28 | 10 | m | 72.8 | 29 | Plintsystem, plint- och kabelmärkning, apparatskåpskanaler, mångpoliga kontaktdon
29182152 | KANALLOCK 40MM 83182152 | 7.44 | 6 | m | 44.64 | 29 | Plintsystem, plint- och kabelmärkning, apparatskåpskanaler, mångpoliga kontaktdon
29182153 | KANALLOCK 60MM 83182153 | 5.29 | 6 | m | 31.74 | 29 | Plintsystem, plint- och kabelmärkning, apparatskåpskanaler, mångpoliga kontaktdon
29182155 | KANALLOCK 100MM 83182155 | 22.84 | 12 | m | 274.08 | 29 | Plintsystem, plint- och kabelmärkning, apparatskåpskanaler, mångpoliga kontaktdon
2919628 | WDU 2,5N Blå 1023780000 | 8.16 | 130 | st | 1060.8 | 29 | Plintsystem, plint- och kabelmärkning, apparatskåpskanaler, mångpoliga kontaktdon
2972177 | Skyltprofil Box PTE 12 / 10m | 124.09 | 1 | fp | 124.09 | 29 | Plintsystem, plint- och kabelmärkning, apparatskåpskanaler, mångpoliga kontaktdon
2989411 | Skylthållare CAB 12-58 Inkl. Buntb | 128.12 | 1 | fp | 128.12 | 29 | Plintsystem, plint- och kabelmärkning, apparatskåpskanaler, mångpoliga kontaktdon
31104886 | LASTBRYT OT25F4N2 1SCA104886R1001 | 224.98 | 3 | st | 674.94 | 31 | Elkopplare, -brytare
31108500 | CA10 A205 VE21 SO V840B/E7C 2-POL | 245.05 | 8 | st | 1960.4 | 31 | Elkopplare, -brytare
3114602 | KAPSLING CI-PKZ0-G IP54 | 110.17 | 4 | st | 440.68 | 31 | Elkopplare, -brytare
3134608 | Strömställare Panelmont | 1059.3 | 1 | st | 1059.3 | 31 | Elkopplare, -brytare
3140154 | Säkerhetsbrytare Plast ABB OTP36T3M | 834.6 | 1 | st | 834.6 | 31 | Elkopplare, -brytare
32000011 | F/B-KOPPL 9A+1SL 24VDC LP2K0910BD3 | 877.77 | 1 | st | 877.77 | 32 | Kontaktorer, startapparater (kontaktormanövrerade)
32000037 | FC302 7,5KW IP20 380-500V 16A | 8495.8 | 1 | st | 8495.8 | 32 | Kontaktorer, startapparater (kontaktormanövrerade)
3230252 | Hjälprelä 2Sl+2Br 110V | 287.94 | 7 | st | 2015.58 | 32 | Kontaktorer, startapparater (kontaktormanövrerade)
3233161 | Kontaktor 38A 18,5Kw | 1257.68 | 1 | st | 1257.68 | 32 | Kontaktorer, startapparater (kontaktormanövrerade)
3236503 | Överströmsrelä 0,16-0,23A | 390.98 | 1 | st | 390.98 | 32 | Kontaktorer, startapparater (kontaktormanövrerade)
3239610 | Kapslad F/B 5,5KW 230VAC LE2D12P7 | 1836.92 | 1 | st | 1836.92 | 32 | Kontaktorer, startapparater (kontaktormanövrerade)
3250501 | HJÄLPRELÄ DILR22 24V | 335.12 | 1 | st | 335.12 | 32 | Kontaktorer, startapparater (kontaktormanövrerade)
3251364 | DIL 6AM 22 230V MOELLER | 3903.57 | 1 | st | 3903.57 | 32 | Kontaktorer, startapparater (kontaktormanövrerade)
3251504 | DIL 3M80/22 37KW 230V MOELLER | 2494.81 | 2 | st | 4989.62 | 32 | Kontaktorer, startapparater (kontaktormanövrerade)
3260934 | Hjälpkontakt 44E 4ö 3RH1911-1GA04 | 96.98 | 1 | st | 96.98 | 32 | Kontaktorer, startapparater (kontaktormanövrerade)
3345031 | FREKV OMR 3-F 400V 7,5KW ATV3 | 15383.64 | 1 | st | 15383.64 | 33 | Mjukstarter, frekvensomriktare
372173 | Big Wipes Hållare | 90.95 | 1 | st | 90.95 | 37 | Tryckknappssystem, övriga manöverdon
37327239 | ZBA1 TRYCKPLATTA VIT | 3.37 | 3 | st | 10.11 | 37 | Tryckknappssystem, övriga manöverdon
37327249 | ZBA2 TRYCKPLATTA SVART | 2.77 | 13 | st | 36.01 | 37 | Tryckknappssystem, övriga manöverdon
37327259 | ZBA4 TRYCKPLATTA RÖD | 3.37 | 4 | st | 13.48 | 37 | Tryckknappssystem, övriga manöverdon
37327269 | ZBA5 TRYCKPLATTA GUL | 3.37 | 28 | st | 94.36 | 37 | Tryckknappssystem, övriga manöverdon
37327279 | ZBA6 TRYCKPLATTA BLÅ | 3.37 | 10 | st | 33.7 | 37 | Tryckknappssystem, övriga manöverdon
37327299 | ZBA3 TRYCKPLATTA GRÖN | 2.84 | 4 | st | 11.36 | 37 | Tryckknappssystem, övriga manöverdon
37327769 | ZBA334 TRYCKPLATTA VIT PIL | 14.68 | 3 | st | 44.04 | 37 | Tryckknappssystem, övriga manöverdon
37327779 | ZBA335 TRYCKPLATTA SVART PIL | 14.68 | 4 | st | 58.72 | 37 | Tryckknappssystem, övriga manöverdon
3760157 | R3M/LF-RH/1 KNAPPLÅDA 1-0+LAMP | 239.68 | 1 | st | 239.68 | 37 | Tryckknappssystem, övriga manöverdon
38000240 | WENGLOR REFLEKTOR SENSOR KN88PA3 | 1740.89 | 4 | st | 6963.56 | 38 | Givare, vakter, maskinsäkerhetsprodukter
3828338 | MAGNETNYCKEL JSNY7M | 338.12 | 1 | st | 338.12 | 38 | Givare, vakter, maskinsäkerhetsprodukter
38357154 | BES 517-110E | 422.65 | 1 | st | 422.65 | 38 | Givare, vakter, maskinsäkerhetsprodukter
40000003 | Relä 4-pol 12VDC 10A C4-A4012D | 87.81 | 2 | st | 175.62 | 40 | Reläer
4016410 | Reläsockel S4J 14-Pol | 54.82 | 1 | st | 54.82 | 40 | Reläer
4016427 | RELÄ C7A20X 230Vac QRC | 76.88 | 8 | st | 615.04 | 40 | Reläer
4016561 | Relä C7-T212 24V AC 2-pol Tvillingk. | 89.88 | 7 | st | 629.16 | 40 | Reläer
41432 | Alento Lumina LED Ø 400mm 19W | 747.93 | 1 | st | 747.93 | 41 | Reläer
4207515 | Fuktmätare DT128 Elma-Net | 745.26 | 1 | st | 745.26 | 42 | Mätinstrument
42504 | Genomföring/tätnings gummi QT 4 | 8.77 | 20 | st | 175.4 | 42 | Mätinstrument
4400 | Mollyverktyg Ejot EA 900 | 191.53 | 1 | st | 191.53 | 44 | Mätinstrument
45-218 | Skaltång T-Stripper Premium | 147.13 | 1 | st | 147.13 | 45 | Programmerbara styrsystem, industribussystem, persondatorer
4515018 | EASY 412-AC-RC INK VECKOUR | 951.23 | 1 | st | 951.23 | 45 | Programmerbara styrsystem, industribussystem, persondatorer
453 | Gas re-fill till Skandi brännare | 17.07 | 2 | st | 34.14 | 45 | Programmerbara styrsystem, industribussystem, persondatorer
45695 | Förskruvning QVT20 Delbar M20 | 58.53 | 10 | st | 585.3 | 45 | Programmerbara styrsystem, industribussystem, persondatorer
45702 | Förskruvning QVT25 Delbar M25 | 65.48 | 10 | st | 654.8 | 45 | Programmerbara styrsystem, industribussystem, persondatorer
481010 | FL 2133 MULTIFLÄNS INKL. NIT | 47.38 | 12 | st | 568.56 | 48 | Telekabel
48275059 | ELEQB Pure 2X0,8 Kap Draka | 5.41 | 400 | m | 2164 | 48 | Telekabel
4827515 | ELEQB PURE 100V gy# 3x0,8 mm D | 8.08 | 500 | m | 4040 | 48 | Telekabel
4827525 | ELEQB PURE 100V gy# 2x2x0,8 mm | 13.35 | 1000 | m | 13350 | 48 | Telekabel
4827535 | ELEQB PURE 100V gy# 4x2x0,8 mm | 21.29 | 1000 | m | 21290 | 48 | Telekabel
4831725 | ELQRB PURE 100V wt# 3x1,0 mm D | 6.71 | 1000 | m | 6710 | 48 | Telekabel
50090644 | Magnetkontakt DC 1076-6m infälld | 239.95 | 1 | st | 239.95 | 50 | Telenät och optomateriel
50113100 | Böjskydd RJ45 (8/8), GRÅ | 1.66 | 32 | st | 53.12 | 50 | Telenät och optomateriel
5013091 | Reläplint 24V M skruvanslning ZES | 905.22 | 1 | st | 905.22 | 50 | Telenät och optomateriel
5058110 | Jordningskit patchpanel VDIM48E010 | 91.89 | 26 | st | 2389.14 | 50 | Telenät och optomateriel
50850020 | Fiberpatch SC-SC 50/125 OM3 2,0M | 58.85 | 10 | st | 588.5 | 50 | Telenät och optomateriel
50850080 | Fiberpatch SC-SC 50/125 OM3 8,0M | 108.28 | 10 | st | 1082.8 | 50 | Telenät och optomateriel
50909547 | Fiberpatch LC-SC 50/125 OM4 7M | 96.3 | 15 | st | 1444.5 | 50 | Telenät och optomateriel
50909548 | Fiberpatch LC-SC 50/125 OM4 5M | 124.12 | 26 | st | 3227.12 | 50 | Telenät och optomateriel
51000018 | VGA m ljud 1,8M C-MGMA/MGMA-6 | 178.69 | 8 | st | 1429.52 | 51 | Datanätmateriel
5105331 | MOD 2X8 K6 PLUS UTP FV | 114.68 | 2 | st | 229.36 | 51 | Datanätmateriel
51114256 | SKARV RJ45 SKÄRMAD CAT6 11-4256 | 40.06 | 5 | st | 200.3 | 51 | Datanätmateriel
5140034 | Mod.jack Keystone Kat6 UTP | 33.52 | 2 | st | 67.04 | 51 | Datanätmateriel
5140861 | Uttag RJ45 FTP AMP 569015-1 | 63.13 | 2 | st | 126.26 | 51 | Datanätmateriel
52006045 | CELLTECH CT0.8-12P 460-6045 | 94.05 | 8 | st | 752.4 | 52 | Strömförsörjning & nätstörningsskydd
52006090 | CELLTECH ST 17-12 460-6090 12V 17AH | 352.49 | 1 | st | 352.49 | 52 | Strömförsörjning & nätstörningsskydd
5270818 | Åsksats 1 Blixt/teleskydd | 2921.1 | 1 | sts | 2921.1 | 52 | Strömförsörjning & nätstörningsskydd
5270830 | Mellanskydd ED53-230 | 529.65 | 2 | st | 1059.3 | 52 | Strömförsörjning & nätstörningsskydd
5270860 | Teleskydd EDL 170 | 391.35 | 5 | st | 1956.75 | 52 | Strömförsörjning & nätstörningsskydd
5270880 | Antennskydd KO-9P FF | 337.05 | 3 | st | 1011.15 | 52 | Strömförsörjning & nätstörningsskydd
53000406 | LADDARE ENERGIZER BASE CHARGER | 58.85 | 2 | st | 117.7 | 53 | Torrbatterier, entré- och kontorssignaler, signalgivare
5338659 | TÄCKPLATTA | 10.22 | 7 | st | 71.54 | 53 | Torrbatterier, entré- och kontorssignaler, signalgivare
53900001 | LIKRIKTARE AC/DC KBPC 2510 | 28.68 | 3 | st | 86.04 | 53 | Torrbatterier, entré- och kontorssignaler, signalgivare
5500547 | TRAFO INF 230/12VAC 6VA C TJEDERS | 433.67 | 1 | st | 433.67 | 55 | Nödsignallarm, trygghetslarm samt sjukhussignaler
5520 | Armaturbricka 6x25 FZB | 2.41 | 99 | st | 238.59 | 55 | Nödsignallarm, trygghetslarm samt sjukhussignaler
5700208 | STROBRINGER | 280 | 5 | st | 1400 | 57 | Telefoni, datorer
58013047 | STOLPE MINI DELTA H245-13VÄ 10 | 643.07 | 1 | st | 643.07 | 58 | Porttelefoner, lås, passagesystem
6011332 | Fibox Kapsling MNX PC 95/75 HG | 88.19 | 2 | st | 176.38 | 60 | Antennmateriel
6061408 | F-KONTAKT 1,0 PUSH ON | 3.64 | 29 | st | 105.56 | 60 | Antennmateriel
62280555 | Domekamera lågprofil MD8562 | 2899.7 | 1 | st | 2899.7 | 62 | Ljud-, tid-, och bilddistribution
62280820 | Innomhus Pan/tilt med PoE PD8136 | 2033 | 1 | st | 2033 | 62 | Ljud-, tid-, och bilddistribution
6241130 | Hornhögtalare HP-15T 50/100V | 1419.89 | 2 | st | 2839.78 | 62 | Ljud-, tid-, och bilddistribution
6306128 | ANKARE TYP AG | 139.1 | 1 | st | 139.1 | 63 | Larm- och övervakningssystem
63320104 | MAGNETKONTAKT, UTANPÅLIGG DC104 | 283.22 | 2 | st | 566.44 | 63 | Larm- och övervakningssystem
6778757 | AXIELL ELLYT KONDENS 10000UF/16V | 36.7 | 2 | st | 73.4 | 67 | Larm- och övervakningssystem
70000019 | ECOLUX SKRUVSATS 9127-041 | 26.75 | 13 | st | 347.75 | 70 | Interiörarmaturer för lysrör och LED-lysrör
70019210 | LOOP LIGHT TERAZZA VIT 2X49 19210 i | 2628.99 | 1 | st | 2628.99 | 70 | Interiörarmaturer för lysrör och LED-lysrör
7072100 | THORN KLICK-T 2X36W KONTORSARM | 346.63 | 1 | st | 346.63 | 70 | Interiörarmaturer för lysrör och LED-lysrör
72207331 | ARMATUR 401-HAMMSPECIAL 1X39W | 1626.4 | 1 | st | 1626.4 | 72 | Industriarmaturer samt unika tillbehör och reservdelar
7345511 | Batteripaket 6V 1,6Ah Starnova | 326.56 | 12 | st | 3918.72 | 73 | Nödbelysning, tillbehör och reservdelar
7401062 | Airam Spot Center Led 32W 3fas 25° | 482.78 | 1 | st | 482.78 | 74 | Kontaktskenor, spotlights, up- och downlights samt tillbehör och reservdelar
7464734 | Downl P-1602530 tilt 7W 3000K IP21 | 304.85 | 20 | st | 6097 | 74 | Kontaktskenor, spotlights, up- och downlights samt tillbehör och reservdelar
7464735 | Downl P-1602527 tilt 7W 2700K IP21 | 304.85 | 4 | st | 1219.4 | 74 | Kontaktskenor, spotlights, up- och downlights samt tillbehör och reservdelar
7464976 | Cosmo LED downlight IP20 dimbar vit | 89.88 | 13 | st | 1168.44 | 74 | Kontaktskenor, spotlights, up- och downlights samt tillbehör och reservdelar
7465024 | Downlight 7W LED Dimbar JESSIE IP44 | 85.33 | 9 | st | 767.97 | 74 | Kontaktskenor, spotlights, up- och downlights samt tillbehör och reservdelar
7465923 | DOWNLIGHT CHICAGO LVH1500 ALU | 109.14 | 1 | st | 109.14 | 74 | Kontaktskenor, spotlights, up- och downlights samt tillbehör och reservdelar
74659920 | VÄRMEBESTÄNDIG ISOLERSLANG / M | 5.11 | 91 | m | 465.01 | 74 | Kontaktskenor, spotlights, up- och downlights samt tillbehör och reservdelar
7467602 | Downl P-1602540 tilt 7W 4000K IP21 | 304.85 | 4 | st | 1219.4 | 74 | Kontaktskenor, spotlights, up- och downlights samt tillbehör och reservdelar
7500829 | Airam SONO LED Plafond 10-100% 16W | 387.23 | 1 | st | 387.23 | 75 | Allmänbruksarmaturer samt unika tillbehör och reservdelar
7501593 | Airam Bella matt kupa IP40 2X49W | 413.02 | 1 | st | 413.02 | 75 | Allmänbruksarmaturer samt unika tillbehör och reservdelar
7502636 | Airam SONO III LED 15W IP54 3500K | 312.44 | 3 | st | 937.32 | 75 | Allmänbruksarmaturer samt unika tillbehör och reservdelar
7502638 | Airam SONO III LED 15W/835 Radar | 513.6 | 4 | st | 2054.4 | 75 | Allmänbruksarmaturer samt unika tillbehör och reservdelar
7502871 | Takarmatur Moon Pro 255S 3000K | 876.87 | 1 | st | 876.87 | 75 | Allmänbruksarmaturer samt unika tillbehör och reservdelar
7502984 | RS Pro LED S1V4 16W Sensor PC Kupa | 1236.92 | 1 | st | 1236.92 | 75 | Allmänbruksarmaturer samt unika tillbehör och reservdelar
7504023 | Profil Art Low 2m Alu | 111.28 | 8 | st | 890.24 | 75 | Allmänbruksarmaturer samt unika tillbehör och reservdelar
7504026 | Profil Art High 2m Alu | 127.87 | 32 | st | 4091.84 | 75 | Allmänbruksarmaturer samt unika tillbehör och reservdelar
7504032 | Täcklock Art Opal 2m | 164.25 | 11 | st | 1806.75 | 75 | Allmänbruksarmaturer samt unika tillbehör och reservdelar
7534040 | FARTYGSARMATUR SKÖLJTÄT 55 00 80 | 17.56 | 3 | st | 52.68 | 75 | Allmänbruksarmaturer samt unika tillbehör och reservdelar
7536832 | Ensto AVR320 LED 14W PIR 4000k | 1304.33 | 1 | st | 1304.33 | 75 | Allmänbruksarmaturer samt unika tillbehör och reservdelar
77000017 | ASTRAL POOLBEL. 16004 | 1496 | 6 | st | 8976 | 77 | Exteriörarmaturer, stolpar och fundament samt tillbehör och reservdelar
77000018 | GEWISS ARMATUR 300 WR75 | 1011.15 | 1 | st | 1011.15 | 77 | Exteriörarmaturer, stolpar och fundament samt tillbehör och reservdelar
7701544 | Airam Alppila IP44 Vit GU10 Up/Ner | 108.12 | 1 | st | 108.12 | 77 | Exteriörarmaturer, stolpar och fundament samt tillbehör och reservdelar
7701545 | Airam Alppila IP44 GU10 Up/Ner | 134.18 | 1 | st | 134.18 | 77 | Exteriörarmaturer, stolpar och fundament samt tillbehör och reservdelar
7702344 | Airam Centus Vert. Eye E27 Vit | 416.23 | 1 | st | 416.23 | 77 | Exteriörarmaturer, stolpar och fundament samt tillbehör och reservdelar
7702435 | Airam VINO IP65 E24 Svart 4116421 | 175.48 | 3 | st | 526.44 | 77 | Exteriörarmaturer, stolpar och fundament samt tillbehör och reservdelar
7702555 | Airam Eroz Väggfäste Antracit | 110.64 | 13 | st | 1438.32 | 77 | Exteriörarmaturer, stolpar och fundament samt tillbehör och reservdelar
7761534 | Airam Alppila enkel IP44 stål GU10 | 94.55 | 9 | st | 850.95 | 77 | Exteriörarmaturer, stolpar och fundament samt tillbehör och reservdelar
7762076 | Airam Markspot IP67 120 led Stål | 794.08 | 1 | st | 794.08 | 77 | Exteriörarmaturer, stolpar och fundament samt tillbehör och reservdelar
7762240 | 6-pack Altanspot mini Ø45mm. | 281.12 | 1 | fp | 281.12 | 77 | Exteriörarmaturer, stolpar och fundament samt tillbehör och reservdelar
790-41835 | Halospot ECO WFL 12V 50W 45gr G53 | 73.83 | 3 | st | 221.49 | 79 | Universella tillbehör och reservdelar till belysningsarmaturer
79000000 | Moterkondensator 2mF 105959 | 45.05 | 3 | st | 135.15 | 79 | Universella tillbehör och reservdelar till belysningsarmaturer
79000004 | Motorkondensator 4mF 106055 | 61.38 | 3 | st | 184.14 | 79 | Universella tillbehör och reservdelar till belysningsarmaturer
79000010 | Motorkondensator 10mF 106061 | 62.6 | 2 | st | 125.2 | 79 | Universella tillbehör och reservdelar till belysningsarmaturer
79000014 | Motorkondensator 14mF | 85.59 | 3 | st | 256.77 | 79 | Universella tillbehör och reservdelar till belysningsarmaturer
7903928 | Lamph. universal f. G4/GU5,3/GU6,35 | 9.63 | 1 | st | 9.63 | 79 | Universella tillbehör och reservdelar till belysningsarmaturer
79042643 | HF DON STAHL 6042/643-2 2X36W | 1610.35 | 8 | st | 12882.8 | 79 | Universella tillbehör och reservdelar till belysningsarmaturer
79042837 | HF DON STAHL 6042/837-010 2X18W | 1610.35 | 1 | st | 1610.35 | 79 | Universella tillbehör och reservdelar till belysningsarmaturer
7905541 | Anslutskabel 1,5m. IP44 | 54.31 | 4 | st | 217.24 | 79 | Universella tillbehör och reservdelar till belysningsarmaturer
7905543 | Förlängningskabel 1,0m. IP67 | 44.26 | 5 | st | 221.3 | 79 | Universella tillbehör och reservdelar till belysningsarmaturer
7905544 | Förlängningskabel 2,5m. IP67 | 70.41 | 6 | st | 422.46 | 79 | Universella tillbehör och reservdelar till belysningsarmaturer
7905545 | Förlängningskabel 5,0m. IP67 | 120.19 | 8 | st | 961.52 | 79 | Universella tillbehör och reservdelar till belysningsarmaturer
7905547 | Koppling T-kont 1x in, 2x out, IP67 | 50.29 | 9 | st | 452.61 | 79 | Universella tillbehör och reservdelar till belysningsarmaturer
7905548 | Koppling X-kont 1xin, 3xout, IP67 | 54.31 | 4 | st | 217.24 | 79 | Universella tillbehör och reservdelar till belysningsarmaturer
7905552 | Förlängningskabel med 6x anslut 1m. | 120.19 | 3 | fp | 360.57 | 79 | Universella tillbehör och reservdelar till belysningsarmaturer
79090017 | Bärskena FAGERH 600 U-TAK 90017 | 85.6 | 6 | st | 513.6 | 79 | Universella tillbehör och reservdelar till belysningsarmaturer
79091472 | Dragströmbrytareinkl. 50cm snöre | 33.13 | 5 | st | 165.65 | 79 | Universella tillbehör och reservdelar till belysningsarmaturer
79500045 | LAMPHÅLLARE E27 PORSLIN M10 500045 | 46.5 | 6 | st | 279 | 79 | Universella tillbehör och reservdelar till belysningsarmaturer
7984444 | Synkkabel JOLLY 1m | 44.41 | 1 | st | 44.41 | 79 | Universella tillbehör och reservdelar till belysningsarmaturer
7998648 | Louvre LA Rapida/Reflecta 35/49/80W | 145.36 | 1 | st | 145.36 | 79 | Universella tillbehör och reservdelar till belysningsarmaturer
799999 | Osram DALI don 60/220-240/550 | 267.5 | 5 | st | 1337.5 | 79 | Universella tillbehör och reservdelar till belysningsarmaturer
8290323 | LED Olive 30W E27 830 (3500 lm) | 229.19 | 6 | st | 1375.14 | 82 | LED Ljuskällor
8290786 | Airam LED G4, 12V AC | 23.75 | 10 | st | 237.5 | 82 | LED Ljuskällor
8291557 | Airam LED Puck 7W/828 GX53 DIM | 70.62 | 4 | st | 282.48 | 82 | LED Ljuskällor
8291660 | Airam LED Superlux normallampa A67 | 60.62 | 9 | st | 545.58 | 82 | LED Ljuskällor
8291661 | Airam LED Superlux normallampa A67 | 60.62 | 10 | st | 606.2 | 82 | LED Ljuskällor
8292331 | LED Olive 24W E27 840 (2500 lm) 4000K | 183.18 | 5 | st | 915.9 | 82 | LED Ljuskällor
8293370 | LED Olive 24W E27 830 (2500 lm) 3000K | 183.18 | 10 | st | 1831.8 | 82 | LED Ljuskällor
8293372 | LED Olive 30W E27 840 (3500 lm) | 229.19 | 5 | st | 1145.95 | 82 | LED Ljuskällor
8293522 | Airam PRO LED DIM normal | 25.47 | 10 | st | 254.7 | 82 | LED Ljuskällor
83120042 | Glödlampa 24V 40W B22 klar | 18.3 | 18 | st | 329.4 | 83 | Ljuskällor
83190070 | 70W/828 CDO-ET 90CDO-ET070 E27 | 387.34 | 5 | st | 1936.7 | 83 | Ljuskällor
8381012 | 14W/958 LYSRÖR T5 NARVA Biovital | 90.67 | 9 | st | 816.03 | 83 | Ljuskällor
8381455 | Airam T5 Lysrör varmvit 549mm 14W/830 | 11.88 | 6 | st | 71.28 | 83 | Ljuskällor
8381461 | METALLHALOGEN CM/FLS 115W/BUD | 510.89 | 5 | st | 2554.45 | 83 | Ljuskällor
8381464 | Airam T5 Lysrör vit 549mm 14W/840 | 11.88 | 30 | st | 356.4 | 83 | Ljuskällor
8381473 | Airam T5 Lysrör varmvit 1149mm 28W/830 | 16.48 | 76 | st | 1252.48 | 83 | Ljuskällor
8381475 | Airam T5 Lysrör varmvit 1449mm 35W/830 | 23.43 | 16 | st | 374.88 | 83 | Ljuskällor
8381476 | Airam T5 Lysrör varmvit 1449mm 49W830 | 22.74 | 19 | st | 432.06 | 83 | Ljuskällor
8381477 | Airam T5 Lysrör vit 1449mm 49W/840 | 22.74 | 8 | st | 181.92 | 83 | Ljuskällor
8381479 | Airam T5 Lysrör vit 1149mm 54W/840 | 22.74 | 32 | st | 727.68 | 83 | Ljuskällor
8381540 | Airam TC-SL/E 4-pin | 16.21 | 5 | st | 81.05 | 83 | Ljuskällor
8381546 | Airam TC-SL/E 4-pin | 21.83 | 2 | st | 43.66 | 83 | Ljuskällor
8381554 | Airam TC-S/E 4-pin | 14.07 | 13 | st | 182.91 | 83 | Ljuskällor
8381573 | Airam T5 Lysrör vit 849mm | 13.32 | 6 | st | 79.92 | 83 | Ljuskällor
8381793 | Airam TC-D 2-pin | 17.39 | 10 | st | 173.9 | 83 | Ljuskällor
8382871 | Airam T8 Lysrör varmvit 1500mm | 18.89 | 5 | st | 94.45 | 83 | Ljuskällor
8382876 | Airam T8 Lysrör vit 590mm | 11.34 | 46 | st | 521.64 | 83 | Ljuskällor
8384281 | Airam ED Päronlampa 2W E14 dimbar | 22.36 | 3 | st | 67.08 | 83 | Ljuskällor
8385411 | Airam PL-rör 26W/830 G24d3 | 15.3 | 1 | st | 15.3 | 83 | Ljuskällor
8385417 | Airam PL-rör 13W/830 G24q1 | 10.56 | 14 | st | 147.84 | 83 | Ljuskällor
8389011 | MET HAL NCK-G-T 150w G12 942 | 188.75 | 2 | st | 377.5 | 83 | Ljuskällor
8389501 | Metallhalogen Ellips 45W Vertikal | 347.75 | 1 | st | 347.75 | 83 | Ljuskällor
85130000 | HÅRDMETALLBLAD 4P | 170.13 | 3 | st | 510.39 | 85 | El-radiatorer, strålvärmare & termostater
85130001 | HANDTAG HÅRDMETALLBLAD | 127.33 | 3 | st | 381.99 | 85 | El-radiatorer, strålvärmare & termostater
85130002 | FRS-250ML | 33.17 | 2 | st | 66.34 | 85 | El-radiatorer, strålvärmare & termostater
85173070 | REGIN DIFFTRYCKSGIVARE DMD | 1965 | 2 | st | 3930 | 85 | El-radiatorer, strålvärmare & termostater
8539040 | KOPPLINGSBOX KABEL 1,5M | 84.53 | 4 | st | 338.12 | 85 | El-radiatorer, strålvärmare & termostater
85529010 | ÖVERHETTNINGSSKYDD AV KAPILLÄR | 567.1 | 1 | st | 567.1 | 85 | El-radiatorer, strålvärmare & termostater
8555098 | TORKBÅGE HDT-980 LVI | 371.29 | 1 | st | 371.29 | 85 | El-radiatorer, strålvärmare & termostater
8580053 | OTTOSTAT +5 IP55 | 567 | 1 | st | 567 | 85 | El-radiatorer, strålvärmare & termostater
8580324 | TERMOSTAT RENOVA VIT | 435.65 | 1 | st | 435.65 | 85 | El-radiatorer, strålvärmare & termostater
8960958 | Kabelklämma för montering av värmek | 212.37 | 14 | fp | 2973.18 | 89 | Värmekabel med reglerutrustning
9099042 | KOKPLATTA HR 220V W4-40018 | 121.98 | 3 | st | 365.94 | 90 | Spisar, mikrovågsugnar, bänkspisar, minikök, kokhällar, spisfläktar, kokplattor
90HCITF020830 | Metallhal HCI-TF 20w 830 GU6,5 | 235.29 | 5 | st | 1176.45 | 90 | Spisar, mikrovågsugnar, bänkspisar, minikök, kokhällar, spisfläktar, kokplattor
90MT-N250 | Metallhal T 250w E40 NCT-N nw | 305.49 | 6 | st | 1832.94 | 90 | Spisar, mikrovågsugnar, bänkspisar, minikök, kokhällar, spisfläktar, kokplattor
90NCE070 | Metallhalogen 70W Ellips E27 | 148.73 | 1 | st | 148.73 | 90 | Spisar, mikrovågsugnar, bänkspisar, minikök, kokhällar, spisfläktar, kokplattor
9131315 | Airam Klassisk stålbilmugg 0,35l | 84.53 | 6 | st | 507.18 | 91 | Kyl, sval, frys
94489 | Fagerhult wireupphägning 94489 | 77.81 | 1 | st | 77.81 | 94 | Hem- och hushållsapparater
94628908 | HANDLAMPA ENERGIZER ATEX 2AA | 109.89 | 1 | st | 109.89 | 94 | Hem- och hushållsapparater
94631313 | Ficklampa LED HD Vision 631313 | 288.9 | 4 | st | 1155.6 | 94 | Hem- och hushållsapparater
94631400 | HANDLAMPA ENERGIZER 2XAA | 101.65 | 3 | st | 304.95 | 94 | Hem- och hushållsapparater
9590142 | RÖRELSEVAKTPAKET KOMPLETT | 1619.98 | 1 | st | 1619.98 | 95 | Tillfälliga gemensamma paketerbjudanden
99184049 | CONRAD DIGITAL BUTTON 184049 | 240.75 | 3 | st | 722.25 | 99 | Tillfälliga gemensamma paketerbjudanden
99714006 | Våningsplint PIK 4-PE/L/NT 2714006 | 34.34 | 8 | st | 274.72 | 99 | Tillfälliga gemensamma paketerbjudanden
99991191 | Kabel audio 3,5MM hane/hona 10M 501 | 72.76 | 1 | st | 72.76 | 99 | Tillfälliga gemensamma paketerbjudanden
DEL-109AM | Apparatkabel, PC & väggut, 3m | 25.47 | 1 | st | 25.47 | DE | Tillfälliga gemensamma paketerbjudanden
DEL-109AN | Apparatkabel, PC & väggut, 5m | 26.79 | 5 | st | 133.95 | DE | Tillfälliga gemensamma paketerbjudanden
DEL-109FA | apparatkabel,vinklad CEE 7/7 C5 | 43.83 | 3 | st | 131.49 | DE | Tillfälliga gemensamma paketerbjudanden
DEL-109GA | apparatkabel,vinklad CEE 7/7 C5 | 60.89 | 3 | st | 182.67 | DE | Tillfälliga gemensamma paketerbjudanden
DEL-109HA | apparatkabel,vinklad CEE 7/7 C5 | 117.9 | 2 | st | 235.8 | DE | Tillfälliga gemensamma paketerbjudanden
DEL-109T | Apparatkabel CEE 7/7 till rak C19 | 84.44 | 2 | st | 168.88 | DE | Tillfälliga gemensamma paketerbjudanden
DEL-109TA | Apparatkabel CEE 7/7 till rak C19 | 58.22 | 10 | st | 582.2 | DE | Tillfälliga gemensamma paketerbjudanden
DEL-110M | apparatkabel, PC & vägguttag | 43.62 | 1 | st | 43.62 | DE | Tillfälliga gemensamma paketerbjudanden
DEL-111 | Apparatkabel,vinklad CEE 7/7 C13 | 61.74 | 1 | st | 61.74 | DE | Tillfälliga gemensamma paketerbjudanden
DL-AR2 | Adapterring för HDMI till Mini DP | 421.58 | 2 | st | 843.16 | DL | Tillfälliga gemensamma paketerbjudanden
DL-AR653 | Adapterring för HDMI till Mini DP | 835.14 | 1 | st | 835.14 | DL | Tillfälliga gemensamma paketerbjudanden
DP-HDMI2 | Mini DisplayPort till HDMI adapter | 50.02 | 1 | st | 50.02 | DP | Tillfälliga gemensamma paketerbjudanden
DP-HDMI44 | DisplayPort till HDMI adapter | 64.35 | 3 | st | 193.05 | DP | Tillfälliga gemensamma paketerbjudanden
DP-VGA8 | DisplayPort till VGA-adapter | 115.17 | 2 | st | 230.34 | DP | Tillfälliga gemensamma paketerbjudanden
EB-2247U | EPSON EB-2247U Projector | 9114.55 | 2 | st | 18229.1 | EB | Tillfälliga gemensamma paketerbjudanden
FP-250/16 | Avstörningsfilter nät; 250VAC; 1mH; | 55.58 | 6 | st | 333.48 | FP | Tillfälliga gemensamma paketerbjudanden
GKF-200 | Golvkanal GKF-200 AL 2M Öppn.bar | 673.24 | 1 | st | 673.24 | GK | Tillfälliga gemensamma paketerbjudanden
GT-126 | Grenuttag 6-v 1,5m u.brytare | 62.15 | 11 | st | 683.65 | GT | Tillfälliga gemensamma paketerbjudanden
GT-128 | Grenuttag 6-vägs 5,0m u.brytare | 89.3 | 1 | st | 89.3 | GT | Tillfälliga gemensamma paketerbjudanden
GT-130A | Grenuttag sva 6xcee 7/4 1 7/7 10m | 94.21 | 1 | st | 94.21 | GT | Tillfälliga gemensamma paketerbjudanden
GT-8528 | Grenuttag 6-v för 19" 2m kabel | 124.27 | 1 | st | 124.27 | GT | Tillfälliga gemensamma paketerbjudanden
HDMI-1050 | HDMI 1.4-kabel, HDMI Type A 5M | 63.14 | 1 | st | 63.14 | HD | Tillfälliga gemensamma paketerbjudanden
HDMI-214F | HDMI-splitter 4K Ultra HD 0,2m | 194.74 | 1 | st | 194.74 | HD | Tillfälliga gemensamma paketerbjudanden
HDMI-7015 | HDMI-förlängare, aktiv, HDMI stand. | 253.59 | 4 | st | 1014.36 | HD | Tillfälliga gemensamma paketerbjudanden
KS9892 | Kylskåp Severin KS9892 | 2542.32 | 1 | st | 2542.32 | KS | Tillfälliga gemensamma paketerbjudanden
LK-G30 | Sensor LK-G30 Keyence | 19441.9 | 1 | st | 19441.9 | LK | Tillfälliga gemensamma paketerbjudanden
M1459104W | Unipro T34W Kontaktskena vit | 322.79 | 1 | st | 322.79 | M1 | Tillfälliga gemensamma paketerbjudanden
M1459121W | Unipro CU3AW Nätanslutningsdon vit | 40.69 | 4 | st | 162.76 | M1 | Tillfälliga gemensamma paketerbjudanden
M1459122W | Unipro CU3BW Nätanslutningsdon vit | 40.69 | 10 | st | 406.9 | M1 | Tillfälliga gemensamma paketerbjudanden
M1459181W | Unipro EC3W Ändstycke vit | 54.56 | 2.7 | fp | 147.312 | M1 | Tillfälliga gemensamma paketerbjudanden
M1459199 | Unipro JU3 Skarvstycke vit | 30.09 | 14 | st | 421.26 | M1 | Tillfälliga gemensamma paketerbjudanden
M1459401W | Unipro CB3W Takfäste vit | 37.73 | 3 | fp | 113.19 | M1 | Tillfälliga gemensamma paketerbjudanden
M1459420 | Unipro TRM6 Gängstång | 13.26 | 146 | st | 1935.96 | M1 | Tillfälliga gemensamma paketerbjudanden
M1459425 | Unipro ENM6 Förlängningsmutter M6 | 6.12 | 9 | fp | 55.08 | M1 | Tillfälliga gemensamma paketerbjudanden
M1459431W | Unipro PC W Stabilisator vit | 145.93 | 25 | fp | 3648.25 | M1 | Tillfälliga gemensamma paketerbjudanden
M1459440W | Unipro SC3W Upphängningsklämma vit | 48.64 | 5 | fp | 243.2 | M1 | Tillfälliga gemensamma paketerbjudanden
M1459443 | Unipro SH Upphängningskrok | 22.94 | 5 | fp | 114.7 | M1 | Tillfälliga gemensamma paketerbjudanden
MBBE-07-002 | Kontakt nätspänning Hirschmann | 540.35 | 4 | st | 2161.4 | MB | Tillfälliga gemensamma paketerbjudanden
PKS10ATL | Buntverktyg Standard PKS10ATL | 637.19 | 1 | st | 637.19 | PK | Tillfälliga gemensamma paketerbjudanden
S9626663 | RST4-RKWT/LEDP4-225/3,0M | 207.6 | 20 | st | 4152 | S9 | Tillfälliga gemensamma paketerbjudanden
S9632697 | Daggpunktsmätare Vaisala OY | 26985.4 | 1 | st | 26985.4 | S9 | Tillfälliga gemensamma paketerbjudanden
SW8621-L | Montagehandske Getnarv/Nylon L/9 | 35.37 | 11 | par | 389.07 | SW | Tillfälliga gemensamma paketerbjudanden
SW8621-M | Montagehandske Getnarv/Nylon M/8 | 33.2 | 5 | par | 166 | SW | Tillfälliga gemensamma paketerbjudanden
SW8621-XL | Montagehandske Getnarv/Nylon XL/10 | 35.37 | 15 | par | 530.55 | SW | Tillfälliga gemensamma paketerbjudanden
SW8621-XXL | Monagehandske Getnarv/Nylon XXL/11 | 30.98 | 8 | par | 247.84 | SW | Tillfälliga gemensamma paketerbjudanden
SW8654-L | Montagehandske Nitril / Nylon L/9 | 21.35 | 10 | par | 213.5 | SW | Tillfälliga gemensamma paketerbjudanden
SW8654-M | Montagehandske Nitril / Nylon M/8 | 21.35 | 16 | par | 341.6 | SW | Tillfälliga gemensamma paketerbjudanden
SW8654-XL | Montagehandske Nitril / Nylon XL/10 | 21.35 | 11 | par | 234.85 | SW | Tillfälliga gemensamma paketerbjudanden
SW8654-XXL | Montagehandske Nitril /Nylon XXL/11 | 21.35 | 12 | par | 256.2 | SW | Tillfälliga gemensamma paketerbjudanden
8960180 | EBECO CABLEBOARD 3,6m2 | 679.49 | 9 | fp | 6115.41 | 89 | Värmekabel med reglerutrustning
8960391 | FÄSTBAND GALV 10M | 107.21 | 5 | st | 536.05 | 89 | Värmekabel med reglerutrustning
8960408 | EBECO AV/ANSLUT TILL F-10 | 79.54 | 3 | st | 238.62 | 89 | Värmekabel med reglerutrustning
8960410 | KOMPL.SATS INVÄND. FÖRLÄGGNING | 177.32 | 2 | st | 354.64 | 89 | Värmekabel med reglerutrustning
8960411 | AN/AVSLUTNINGSSATS T-18 | 91.04 | 1 | st | 91.04 | 89 | Värmekabel med reglerutrustning
8960417 | EBECO T-KOPPLING 32MM | 334.48 | 4 | st | 1337.92 | 89 | Värmekabel med reglerutrustning
8960420 | EBECO Y-KOPPLING 25MM | 608.74 | 2 | st | 1217.48 | 89 | Värmekabel med reglerutrustning
8960424 | EBECO FROSTVAKT10 4M | 442.92 | 2 | st | 885.84 | 89 | Värmekabel med reglerutrustning
8960426 | EBECO FROSTVAKT 10 6M | 524.45 | 2 | st | 1048.9 | 89 | Värmekabel med reglerutrustning
8960430 | EBECO FROSTVAKT 10 10M | 682.19 | 2 | st | 1364.38 | 89 | Värmekabel med reglerutrustning
8960433 | EBECO FROSTVAKT 10 13M | 804.88 | 2 | st | 1609.76 | 89 | Värmekabel med reglerutrustning
8960436 | EBECO FROSTVAKT 10 16M | 922.17 | 2 | st | 1844.34 | 89 | Värmekabel med reglerutrustning
8960439 | EBECO FROSTVAKT 10 19M | 1043.51 | 1 | st | 1043.51 | 89 | Värmekabel med reglerutrustning
8960442 | EBECO FROSTVAKT 10 22M | 1165.55 | 1 | st | 1165.55 | 89 | Värmekabel med reglerutrustning
8960445 | EBECO FROSTVAKT 10 25M | 1288.24 | 1 | st | 1288.24 | 89 | Värmekabel med reglerutrustning
8960460 | EBECO F-10 SJÄLVBEGRÄNSANDE. | 39.1 | 180 | m | 7038 | 89 | Värmekabel med reglerutrustning
8960472 | EBECO FROSTVAKT 25 8M 400W | 952.54 | 1 | st | 952.54 | 89 | Värmekabel med reglerutrustning
8960545 | FIXERINGSTEJP 4kvm | 32.1 | 5 | st | 160.5 | 89 | Värmekabel med reglerutrustning
8960597 | EBECO REPARATIONSSATS | 144.26 | 1 | st | 144.26 | 89 | Värmekabel med reglerutrustning
8960630 | EBECO SPEGELVÄRMARE 15W | 154.72 | 11 | st | 1701.92 | 89 | Värmekabel med reglerutrustning
8960646 | EBECO FOIL KIT 10-12m2 65W/m2 | 3747.35 | 2 | st | 7494.7 | 89 | Värmekabel med reglerutrustning
8960679 | EBECO FOIL AN/AVSLUT. MINI | 166.53 | 1 | st | 166.53 | 89 | Värmekabel med reglerutrustning
8960680 | EBECO FOIL AN/AVSLUT. MAXI | 332.36 | 1 | st | 332.36 | 89 | Värmekabel med reglerutrustning
8960690 | EBECO PRESSTÅNG ECOFLEX | 383.6 | 4 | st | 1534.4 | 89 | Värmekabel med reglerutrustning
8960851 | CABLE KIT 200, 200 W 18,5 M | 1133.84 | 1 | st | 1133.84 | 89 | Värmekabel med reglerutrustning
8960963 | EBECO SKYLT VÄRMEKABEL | 22.28 | 18 | st | 401.04 | 89 | Värmekabel med reglerutrustning
8960971 | EBECO CLIP VIT 10-PACK | 144.26 | 3 | fp | 432.78 | 89 | Värmekabel med reglerutrustning
8960640 | EBECO FOIL KIT MAX6m2 65W/m2 | 2044.13 | 1 | st | 2044.13 | 89 | Värmekabel med reglerutrustning
8960838 | CABLE KIT 200, 100 W 8,9 M | 1044.86 | 2 | st | 2089.72 | 89 | Värmekabel med reglerutrustning
8960844 | CABLE KIT 50, 400 W 37 M | 1033.62 | 1 | st | 1033.62 | 89 | Värmekabel med reglerutrustning
8960855 | CABLE KIT 200, 470 W 43 M | 1667.72 | 3 | st | 5003.16 | 89 | Värmekabel med reglerutrustning
8960856 | CABLE KIT 200, 540 W 49 M | 1807.94 | 1 | st | 1807.94 | 89 | Värmekabel med reglerutrustning
8960970 | ALUTEJP 50MMX46M EBECO | 308.1 | 1 | st | 308.1 | 89 | Värmekabel med reglerutrustning
9099126 | KOKPLATTA 2000W/230V 180 | 81.86 | 2 | st | 163.72 | 90 | Spisar, mikrovågsugnar, bänkspisar, minikök, kokhällar, spisfläktar, kokplattor
9099127 | KOKPLATTA 2000W/400V 180 | 81.86 | 1 | st | 81.86 | 90 | Spisar, mikrovågsugnar, bänkspisar, minikök, kokhällar, spisfläktar, kokplattor
9099134 | KOKPLATTA 2000W/230V 220 | 103.79 | 2 | st | 207.58 | 90 | Spisar, mikrovågsugnar, bänkspisar, minikök, kokhällar, spisfläktar, kokplattor
0981246 | Energimätare EC320 HAGER | 2188.06 | 1 | st | 2188.06 | 09 | Elmätare och mätvärdesinsamling
0981252 | Energimätare EC050 HAGER | 1124.15 | 2 | st | 2248.3 | 09 | Elmätare och mätvärdesinsamling
0981254 | Energimätare EC150 1-FAS 63A HAGER | 1118.74 | 2 | st | 2237.48 | 09 | Elmätare och mätvärdesinsamling
9302170 | FRESH TÄCKPLATTA INTELLIVENT V | 72.76 | 2 | st | 145.52 | 93 | Bastu, köks-, och våtrumsfläktar, värmeskåp
9302304 | PAX YTTERVÄGGSGALLER VIT 100 | 65.81 | 2 | st | 131.62 | 93 | Bastu, köks-, och våtrumsfläktar, värmeskåp
9302305 | PAX YTTERVÄGGSGALLER SVART 100 | 69.02 | 4 | st | 276.08 | 93 | Bastu, köks-, och våtrumsfläktar, värmeskåp
9302307 | PAX VÄGGRÖR 100 | 67.95 | 2 | fp | 135.9 | 93 | Bastu, köks-, och våtrumsfläktar, värmeskåp
9302405 | PAX TIDSTYRNING TILL 200/201 | 212.93 | 3 | st | 638.79 | 93 | Bastu, köks-, och våtrumsfläktar, värmeskåp
9302432 | PAX YTTERGALLER VITT | 39.59 | 3 | st | 118.77 | 93 | Bastu, köks-, och våtrumsfläktar, värmeskåp
9302436 | PAX YTTERGALLER SVART | 39.59 | 12 | st | 475.08 | 93 | Bastu, köks-, och våtrumsfläktar, värmeskåp
9302447 | PAX VARVTALSREGULATOR | 429.61 | 1 | st | 429.61 | 93 | Bastu, köks-, och våtrumsfläktar, värmeskåp
9302520 | Badrumsfläkt Klimat K7 | 877.4 | 2 | st | 1754.8 | 93 | Bastu, köks-, och våtrumsfläktar, värmeskåp
9302525 | Stos K7 Ø100 | 47.08 | 2 | st | 94.16 | 93 | Bastu, köks-, och våtrumsfläktar, värmeskåp
9302526 | Stos K7 Ø100 med kallrasspjäll | 85.6 | 3 | st | 256.8 | 93 | Bastu, köks-, och våtrumsfläktar, värmeskåp
9302527 | Täckplatta K7 195x195 | 85.6 | 3 | st | 256.8 | 93 | Bastu, köks-, och våtrumsfläktar, värmeskåp
9302555 | Ytterväggsgaller vit plast Ø100 | 40.66 | 3 | st | 121.98 | 93 | Bastu, köks-, och våtrumsfläktar, värmeskåp
9302557 | Ytterväggsgaller Röd plast Ø100 | 41.73 | 4 | st | 166.92 | 93 | Bastu, köks-, och våtrumsfläktar, värmeskåp
9302580 | Ytterväggsgaller rostfri Ø100 55001 | 115.56 | 2 | st | 231.12 | 93 | Bastu, köks-, och våtrumsfläktar, värmeskåp
9302585 | Innerväggsgaller vit plast Ø100 | 62.06 | 1 | st | 62.06 | 93 | Bastu, köks-, och våtrumsfläktar, värmeskåp
9300469 | MANÖVERPANEL CC-100 | 3394.58 | 1 | st | 3394.58 | 93 | Bastu, köks-, och våtrumsfläktar, värmeskåp
9302373 | PAX ALLPOLIG BRYTARE PASSAD | 164.25 | 2 | st | 328.5 | 93 | Bastu, köks-, och våtrumsfläktar, värmeskåp
9412305 | HANDDUKSTORK LS 8 BC KROM | 3161.68 | 2 | st | 6323.36 | 94 | Hem- och hushållsapparater
9413035 | HANDDUKSTORK TFR62-C KROM MED | 999.98 | 2 | st | 1999.96 | 94 | Hem- och hushållsapparater
9413037 | HANDDUKSTORK TFR62-W VIT MED | 853.86 | 1 | st | 853.86 | 94 | Hem- och hushållsapparater
9413068 | VÄGGFÄSTE PAX HANDDUKSTORK | 108.88 | 1 | st | 108.88 | 94 | Hem- och hushållsapparater
94714325 | ANSL.KABEL CALIX 2,5M | 230.26 | 1 | st | 230.26 | 94 | Hem- och hushållsapparater
9412584 | HANDDUKSTORK ATHENA S KR 50W | 1231.74 | 2 | st | 2463.48 | 94 | Hem- och hushållsapparater
9412760 | HANDDUKSTORK NILA R KR 70W | 2545.96 | 2 | st | 5091.92 | 94 | Hem- och hushållsapparater
9412762 | HANDDUKSTORK NILA R KR 80W | 2634.81 | 1 | st | 2634.81 | 94 | Hem- och hushållsapparater
9412766 | HANDDUKSTORK NILA P KR 70W | 2545.96 | 2 | st | 5091.92 | 94 | Hem- och hushållsapparater
1424750 | TET-LT LOCKFÄSTE | 3.32 | 50 | st | 166 | 14 | Förläggningsmateriel, förskruvningar, brandtätning
19000001 | VÄGGUTTAG 416-7 500V | 163.71 | 4 | st | 654.84 | 19 | Strömställare, vägguttag och lampdon
1901572 | DIMMER 350W ELKO | 225.77 | 4 | st | 903.08 | 19 | Strömställare, vägguttag och lampdon
1904301 | PIR RÖRELSEVAKT SENSO 400W VIT | 350.96 | 3 | st | 1052.88 | 19 | Strömställare, vägguttag och lampdon
131N0316 | Danfoss frekvensomvandlare VLT HVAC | 6425.18 | 1 | st | 6425.18 | 13 | Närvaro- och rörelsedetektorer, kopplingsur, dimrar, ljusreglering
1620145 | KABELSAX CW170 | 181.09 | 1 | st | 181.09 | 16 | Verktyg, redskap, personlig utrustning, kalkylprogram
455012 | GPBM Porfyr Pannlampa 150Lm | 151.41 | 2 | st | 302.82 | 45 | Programmerbara styrsystem, industribussystem, persondatorer
94631638 | HEADLIGHT ADVANCED 7 LED | 116.63 | 3 | st | 349.89 | 94 | Hem- och hushållsapparater
DSV0003504 | FBS-36V 20aH | 4194.4 | 1 | st | 4194.4 | DS | Tillfälliga gemensamma paketerbjudanden
5733860.6796

## Blad1
00 | Kraftkabel
01 | Styrkabel, en- och fåtrådig
02 | Styrkabel, mångtrådig
03 | Kopplingskabel
04 | Installationskabel
05 | Anslutningskabel
06 | Elnätmateriel
07 | Kabeltillbehör
08 | Förbindningssystem, kontaktpressning
09 | Elmätare och mätvärdesinsamling
11 | Kabelstegar, installationskanaler, kabelvagnar
12 | Snabbkopplade installationssystem
13 | Närvaro- och rörelsedetektorer, kopplingsur, dimrar, ljusreglering
14 | Förläggningsmateriel, förskruvningar, brandtätning
15 | Fästmateriel
16 | Verktyg, redskap, personlig utrustning, kalkylprogram
17 | Installationsbussystem
18 | Strömställare, vägguttag och lampdon
20 | Säkringsmateriel
21 | Dvärg-, jordfels-, och personskyddsbrytare med tillbehör
22 | Mätarskåp, mätartavlor och normkapslingar. Fördelningssystem IP20-IP40
23 | Fördelningssystem IP43 - IP65
24 | Anslutningsdon, IEC/CEE-don, uttagsstolpar för bil, marin, camping, trädgård, uttagscentraler
25 | Apparatlådor, apparatskåp, dataskåp
26 | Flänsar, anslutningsdon, avgreningsplintar, monteringsstativ
27 | Elfordonsladdning och förnybar energi
28 | Ställverk, faskompensering, övertonsfilter, kanalskenor, sugtransformatorer
29 | Plintsystem, plint- och kabelmärkning, apparatskåpskanaler, mångpoliga kontaktdon
31 | Elkopplare, -brytare
32 | Kontaktorer, startapparater (kontaktormanövrerade)
33 | Mjukstarter, frekvensomriktare
35 | Motorer, pumpar
37 | Tryckknappssystem, övriga manöverdon
38 | Givare, vakter, maskinsäkerhetsprodukter
40 | Reläer
42 | Mätinstrument
45 | Programmerbara styrsystem, industribussystem, persondatorer
47 | Optokabel
48 | Telekabel
49 | Data-, bus- och optokabel
50 | Telenät och optomateriel
51 | Datanätmateriel
52 | Strömförsörjning & nätstörningsskydd
53 | Torrbatterier, entré- och kontorssignaler, signalgivare
55 | Nödsignallarm, trygghetslarm samt sjukhussignaler
57 | Telefoni, datorer
58 | Porttelefoner, lås, passagesystem
60 | Antennmateriel
62 | Ljud-, tid-, och bilddistribution
63 | Larm- och övervakningssystem
70 | Interiörarmaturer för lysrör och LED-lysrör
72 | Industriarmaturer samt unika tillbehör och reservdelar
73 | Nödbelysning, tillbehör och reservdelar
74 | Kontaktskenor, spotlights, up- och downlights samt tillbehör och reservdelar
75 | Allmänbruksarmaturer samt unika tillbehör och reservdelar
77 | Exteriörarmaturer, stolpar och fundament samt tillbehör och reservdelar
79 | Universella tillbehör och reservdelar till belysningsarmaturer
82 | LED Ljuskällor
83 | Ljuskällor
85 | El-radiatorer, strålvärmare & termostater
87 | Värmefläktar, avfuktare, luftridåer, takfläktar
88 | Vattenvärmare, värmepumpar med tillbehör
89 | Värmekabel med reglerutrustning
90 | Spisar, mikrovågsugnar, bänkspisar, minikök, kokhällar, spisfläktar, kokplattor
91 | Kyl, sval, frys
92 | Disk, tvätt, tork
93 | Bastu, köks-, och våtrumsfläktar, värmeskåp
94 | Hem- och hushållsapparater
95 | Tillfälliga gemensamma paketerbjudanden